## Неликвид
Код | Изготовитель | Номенклатура | Кон ост | Цена продажи
SH000170008 | DKC | Кабельный ввод IP68, M20, с мембраной, черный, для кабеля д. 6-12мм | 45 | 74
SH000181630 | DKC | Комплект проставок, наборный, 10мм, 20шт | 4 | 240
SH000181898 | DKC | Панель накладная сплошная В=200 Ш=600 | 1 | 1823
SH000169391 | Legrand | Розетка 1-м ОП Plexo 16А IP55 2P+E с крышкой немецк. стандарт винт. клеммы сер. Leg 069733 | 1 | 1851
SH000139761 | ONI | УПП SFB 3Ф 380В 22кВт 45A Uупр 110-220В Modbus ONI | 1 | 20945
SH000139559 | ONI | УПП SFB 3Ф 380В 2,2кВт 4,5A Uупр 110-220В Modbus ONI | 1 | 10505
SH000252168 | ИЭК | Щит ЩМП 400х300х200 IP66 УХЛ1 RAL3020 TITAN 5 IEK | 1 | 6832
SH000153520 | ИЭК | Лампа AD22DS(LED)матрица d22мм белый 230В IEK | 8 | 70
SH000166955 | ИЭК | Заглушка для ЗНИ4-6мм2 (JXB35-50А) серый IEK | 18 | 7
SH000079015 | ИЭК | Трансформатор тока ТТИ-А 200/5А 5ВА 0,5 IEK | 3 | 707
SH000238079 | КЭАЗ | OptiKit L-JG-10-6 | 50 | 17
SH000238082 | КЭАЗ | OptiKit L-JG-16-8 | 50 | 20
SH000238087 | КЭАЗ | OptiKit L-JG-35-8 | 50 | 35
SH000169364 | ПРАКТИК | Выносная цифровая панель DP-EFIP20, GD20_KY1_01 (без монтажного комплекта) | 1 | 1782
SH000169365 | ПРАКТИК | Монтажный комплект для DP-EFIP20/GD100 0.75-15kW | 3 | 654
SH000079013 | ПРАКТИК | Щит распределительный РЩ-32-1-0-IP31 УХЛ4 (ЩР) | 1 | 29358
SH000077806 | СИСТЭМ ЭЛЕКТРИК | АВДТ 1Р+N 25А 30мА тип A х-ка С ДИФ-103 6кА стар. | 1 | 1125
SH000092269 | СИСТЭМ ЭЛЕКТРИК | Авт. выкл. 3Р 32А х-ка B ВА-103 6кА нов. | 2 | 646
SH000092281 | СИСТЭМ ЭЛЕКТРИК | Авт. выкл. 3Р 25А х-ка B ВА-103 6кА нов. | 5 | 622
SH000012196 | СИСТЭМ ЭЛЕКТРИК | Авт. выкл. 2Р 3А х-ка C ВА-101 4,5кА | 18 | 239
SH000013010 | СИСТЭМ ЭЛЕКТРИК | Приставка конт. доп. контакты 1НО+1НЗ лицевой установки ПК-03 | 1 | 201
SH000012191 | СИСТЭМ ЭЛЕКТРИК | Авт. выкл. 1Р 40А х-ка C ВА-101 4,5кА | 7 | 111
SH000018886 | СИСТЭМ ЭЛЕКТРИК | КЛЕММНЫЙ БЛОК 80А 8 ОТВЕРСТИЙ 85ММ | 1 | 339
SH000039661 | СИСТЭМ ЭЛЕКТРИК | КОЛОДКА С КОМБИНИРОВ ЦИЛИНДР КОНТ 2CO | 5 | 209
SH000056216 | СИСТЭМ ЭЛЕКТРИК | СИГН. ЛАМПА, МОНОЛИТ., LED, 230В, КРАСН. | 5 | 544
SH000017423 | СИСТЭМ ЭЛЕКТРИК | ПРЕДОХРАНИТЕЛЬ ТИП АМ,РАЗМЕР 10Х38.25А | 8 | 243
SH000025884 | СИСТЭМ ЭЛЕКТРИК | ЭТЮД С/У 2-клавишный ВЫКЛЮЧАТЕЛЬ 10 АХ, БЕЛЫЙ, Россия | 16 | 93
SH000251686 | СИСТЭМ ЭЛЕКТРИК | ARTGALLERY 4-постовая РАМКА, универсальная, ПЕСОЧНЫЙ | 1 | 360
SH000251780 | СИСТЭМ ЭЛЕКТРИК | ARTGALLERY 2-постовая РАМКА, универсальная, ПЕСОЧНЫЙ | 1 | 181
SH000252042 | СИСТЭМ ЭЛЕКТРИК | ARTGALLERY 1-клавишный ВЫКЛЮЧАТЕЛЬ, сх.1, 10АХ, ПЕСОЧНЫЙ | 1 | 271
SH000251867 | СИСТЭМ ЭЛЕКТРИК | ARTGALLERY РОЗЕТКА с заземлением, 16А, механизм, ПЕСОЧНЫЙ | 2 | 271
SH000251940 | СИСТЭМ ЭЛЕКТРИК | ARTGALLERY 1-постовая РАМКА, ПЕСОЧНЫЙ | 2 | 91
SH000256295 | СИСТЭМ ЭЛЕКТРИК | ARTGALLERY РОЗЕТКА компьютерная RJ45, кат. 5е, механизм, ПЕСОЧНЫЙ | 2 | 997
SH000251731 | СИСТЭМ ЭЛЕКТРИК | ARTGALLERY 2-клавишный ВЫКЛЮЧАТЕЛЬ, сх.5, 10АХ, механизм, ПЕСОЧНЫЙ | 4 | 450
SH000013026 | СИСТЭМ ЭЛЕКТРИК | Приставка выд. врем. с задерж. при откл. 10-180сек. 1з+1р ПВ-03 | 1 | 1066
SH000018903 | СИСТЭМ ЭЛЕКТРИК | ШКАЛА АМПЕРМЕТРА 0-30-90А ДЛЯ ДВИГАТЕЛЕЙ | 3 | 471
SH000012632 | СИСТЭМ ЭЛЕКТРИК | Модульный контактор 1НО+1НЗ 32А 230В МК-103 | 4 | 2151
SH000012807 | СИСТЭМ ЭЛЕКТРИК | Шины выносные для ВА-333 комп. 6 шт. ШВ-330 DEKraft | 1 | 906
SH000013793 | СИСТЭМ ЭЛЕКТРИК | 3П3Т АВТОМАТИЧЕСКИЙ ВЫКЛЮЧАТЕЛЬ EZC100 30KA/380В 25 A | 1 | 5196
SH000000551 | СИСТЭМ ЭЛЕКТРИК | АВТОМАТИЧЕСКИЙ ВЫКЛЮЧАТЕЛЬ iC60N 3П 6A D | 2 | 6142
SH000039512 | СИСТЭМ ЭЛЕКТРИК | РЕЛЕ 3CO СВЕТОДИОД 24В ПОСТ ТОКА | 102 | 441
SH000024104 | СИСТЭМ ЭЛЕКТРИК | DIN-РЕЙКА СИММЕТРИЧНАЯ 2М 15Х35 ПЕРФОРИРОВАННАЯ | 1 | 773
SH000066289 | СИСТЭМ ЭЛЕКТРИК | СИГНАЛ. ЛАМПА, ,ЖЕЛТАЯ, 24В, XА2EVB5LC | 1 | 98
SH000012741 | СИСТЭМ ЭЛЕКТРИК | Предохранитель цилиндрич. 2A 10x38 ПЦ-102 | 169 | 12
SH000080084 | СИСТЭМ ЭЛЕКТРИК | ATLASDESIGN РОЗЕТКА компьютерная RJ45, кат. 6A, механизм, МОККО | 5 | 1749
SH000009645 | СИСТЭМ ЭЛЕКТРИК | КОНТАКТОР TVS 1НЗ 9А 400В AC3 110В 50ГЦ | 64 | 941
SH000012232 | СИСТЭМ ЭЛЕКТРИК | Авт. выкл. 1Р 3А х-ка D ВА-101 4,5кА | 14 | 171
SH000064257 | СИСТЭМ ЭЛЕКТРИК | 4 УГЛ. СТОЙКИ И 2 ПАНЕЛИ ЦОКОЛЯ Ш600 | 3 | 3135
SH000075879 | СИСТЭМ ЭЛЕКТРИК | Кабель зарядный для электромобилей EVLINK 32A 1-PHASE T2-T2 7м | 1 | 24504
SH000012195 | СИСТЭМ ЭЛЕКТРИК | Авт. выкл. 2Р 2А х-ка C ВА-101 4,5кА | 6 | 249
SH000056343 | СИСТЭМ ЭЛЕКТРИК | КНОП.СПОДСВ.,СLED,24В.,ЗЕЛЕН.,1НO | 12 | 94
SH000012182 | СИСТЭМ ЭЛЕКТРИК | Авт. выкл. 1Р 1А х-ка C ВА-101 4,5кА | 24 | 144
SH000032510 | СИСТЭМ ЭЛЕКТРИК | КЛЕММНИК ПРУЖ ПРОХОД 2,5ММ2 3ТЧК СЕРЫЙ | 28 | 36
SH000012260 | СИСТЭМ ЭЛЕКТРИК | Авт. выкл. 3Р 20А х-ка D ВА-101 4,5кА | 56 | 289
SH000012159 | СИСТЭМ ЭЛЕКТРИК | Авт. выкл. 3Р 2А х-ка B ВА-101 4,5кА | 59 | 325
SH000075126 | СИСТЭМ ЭЛЕКТРИК | Контактор 12А 110В АС3 АС4 1НО КМ-102 | 100 | 480
SH000075167 | СИСТЭМ ЭЛЕКТРИК | Контактор 40А 110В АС3 АС4 1НО+1НЗ КМ-102 | 469 | 1849
SH000075127 | СИСТЭМ ЭЛЕКТРИК | Контактор 12А 110В АС3 АС4 1НЗ КМ-102 | 547 | 513
SH000064367 | СИСТЭМ ЭЛЕКТРИК | Расц. незав. c доп. контактом 220В для ВА-101 нов. | 519 | 845
SH000012211 | СИСТЭМ ЭЛЕКТРИК | Авт. выкл. 3Р 16А х-ка C ВА-101 4,5кА | 556 | 247
SH000000631 | СИСТЭМ ЭЛЕКТРИК | Автоматический выключатель iC60N ЗП 6А С | 96 | 1396
SH000012210 | СИСТЭМ ЭЛЕКТРИК | Авт. выкл. 3Р 10А х-ка C ВА-101 4,5кА | 110 | 369
SH000012921 | СИСТЭМ ЭЛЕКТРИК | Контактор 185А 220В АС3 1НО+1НЗ КМ-103 DEKraft | 1 | 14759
SH000012923 | СИСТЭМ ЭЛЕКТРИК | Контактор 225А 220В АС3 1НО+1НЗ КМ-103 DEKraft | 2 | 14156
SH000012927 | СИСТЭМ ЭЛЕКТРИК | Контактор 330А 220В АС3 1НО+1НЗ КМ-103 DEKraft | 1 | 28644
SH000012938 | СИСТЭМ ЭЛЕКТРИК | Реле электротепл. для конт. 09-18A 0,25-0,36А РТ-03 | 1 | 516
SH000012939 | СИСТЭМ ЭЛЕКТРИК | Реле электротепл. для конт. 09-18A 0,35-0,50А РТ-03 | 2 | 504
SH000012947 | СИСТЭМ ЭЛЕКТРИК | Реле электротепл. для конт. 09-18A 4,50-6,30А РТ-03 | 1 | 994
SH000012950 | СИСТЭМ ЭЛЕКТРИК | Реле электротепл. для конт. 09-18A 9,00-12,0А РТ-03 | 16 | 1027
SH000012953 | СИСТЭМ ЭЛЕКТРИК | Реле электротепл. для конт. 25-32А 6,30-9,00А РТ-03 | 1 | 706
SH000013146 | СИСТЭМ ЭЛЕКТРИК | Кнопочный пост пласт. D22 5 мест бел. КП-101 | 1 | 410
SH000013240 | СИСТЭМ ЭЛЕКТРИК | Корпус метал. 400х400х155 IP31 ЩМП-05 | 17 | 2213
SH000013245 | СИСТЭМ ЭЛЕКТРИК | Корпус метал. 395х310х220 IP54 ЩРНМ-1 | 1 | 3762
SH000013338 | СИСТЭМ ЭЛЕКТРИК | Кросс-модуль на DIN-рейку 2х7 групп, 100А ШН-103 | 1 | 388
SH000077826 | СИСТЭМ ЭЛЕКТРИК | Авт. выкл. защ. двиг. 3P 0,16-0,25A 100кА ВА-431 | 1 | 1668
SH000082245 | СИСТЭМ ЭЛЕКТРИК | Силовой авт. выкл. 3P 200А 36кА ВА-303 | 1 | 4653
SH000087522 | СИСТЭМ ЭЛЕКТРИК | Авт. выкл. защ. двиг. 3P 56-80A 35кА ВА-432 | 1 | 6772
SH000088689 | СИСТЭМ ЭЛЕКТРИК | Реле тепловое для контакторов 09А-25А 7.0А-10А | 1 | 641
SH000088884 | СИСТЭМ ЭЛЕКТРИК | Реле тепловое для контакторов 40А-95А 55.0А-70.0А | 1 | 1393
SH000088887 | СИСТЭМ ЭЛЕКТРИК | Реле тепловое для контакторов 09А-25А 0.25А-0.4А | 1 | 605
SH000088983 | СИСТЭМ ЭЛЕКТРИК | Разъем для крепления на DIN-рейку пром. реле ПР-102 3 конт. (3-5)А РР-102 | 1 | 71
SH000089065 | СИСТЭМ ЭЛЕКТРИК | Реле тепловое для контакторов 40А-95А 23.0А-32.0А | 1 | 1181
SH000091314 | СИСТЭМ ЭЛЕКТРИК | Реле тепловое для контакторов 120А-185А 63А-80А РТ-02 | 1 | 3501
SH000091321 | СИСТЭМ ЭЛЕКТРИК | Реле тепловое для контакторов 120А-185А 55А-70А РТ-02 | 1 | 3501
SH000092347 | СИСТЭМ ЭЛЕКТРИК | Авт. выкл. 3Р 50А х-ка C ВА-103 6кА нов. | 1 | 676
SH000092415 | СИСТЭМ ЭЛЕКТРИК | Авт. выкл. 3Р 8А х-ка C ВА-103 6кА нов. | 1 | 693
SH000092432 | СИСТЭМ ЭЛЕКТРИК | Авт. выкл. 3Р 13А х-ка C ВА-103 6кА нов. | 1 | 730
SH000139920 | СИСТЭМ ЭЛЕКТРИК | ВДТ 4P 25А 30мА тип AC 6кА УЗО-03 нов. | 1 | 1124
SH000139967 | СИСТЭМ ЭЛЕКТРИК | ВДТ 4P 32А 30мА тип AC 6кА УЗО-03 нов. | 1 | 1281
SH000197743 | СИСТЭМ ЭЛЕКТРИК | Ограничитель перенапряжения контакторов КМ-102 (25-38А) 110-240В_AC ОП-02 | 6 | 246
SH000012956 | СИСТЭМ ЭЛЕКТРИК | Реле электротепл. для конт. 25-32А 18,0-25,0А РТ-03 | 2 | 1397
SH000012963 | СИСТЭМ ЭЛЕКТРИК | Реле электротепл. для конт. 40-95А 55,0-70,0А РТ-03 | 2 | 2235
SH000075072 | СИСТЭМ ЭЛЕКТРИК | Контактор 18А 220В/230В АС3 АС4 1НО КМ-102 | 2 | 816
SH000076773 | СИСТЭМ ЭЛЕКТРИК | Авт. выкл. защ. двиг. 3P 20,0-25,0A 15кА ВА-431 | 2 | 1737
SH000079832 | СИСТЭМ ЭЛЕКТРИК | Силовой авт. выкл. с электрон. расц. 3P 125А 50кА ВА-333E | 2 | 18249
SH000079834 | СИСТЭМ ЭЛЕКТРИК | Силовой авт. выкл. с электрон. расц. 3P 250А 50кА ВА-333E | 2 | 22935
SH000082247 | СИСТЭМ ЭЛЕКТРИК | Силовой авт. выкл. 3P 250А 36кА ВА-303 | 2 | 5016
SH000082363 | СИСТЭМ ЭЛЕКТРИК | Расцепитель независимый левый AC 230В ВА-303 | 2 | 1142
SH000088694 | СИСТЭМ ЭЛЕКТРИК | Реле тепловое для контакторов 40А-95А 80.0А-93.0А | 2 | 1270
SH000088886 | СИСТЭМ ЭЛЕКТРИК | Реле тепловое для контакторов 25А-38А 30.0А-40.0А | 2 | 821
SH000089045 | СИСТЭМ ЭЛЕКТРИК | Промежуточное реле 2 конт. с LED инд. и TEST функ. 5А 230В AC ПР-102 | 12 | 275
SH000089066 | СИСТЭМ ЭЛЕКТРИК | Реле тепловое для контакторов 40А-95А 17.0А-25.0А | 2 | 1181
SH000091318 | СИСТЭМ ЭЛЕКТРИК | Реле тепловое для контакторов 120А-185А 48А-65А РТ-02 | 2 | 3501
SH000141715 | СИСТЭМ ЭЛЕКТРИК | ВДТ 4P 63А 30мА тип AC 6кА УЗО-03 нов. | 2 | 1222
SH000182087 | СИСТЭМ ЭЛЕКТРИК | Силовой авт. выкл. с электрон. расц. 3P 160А 50кА ВА-333E | 2 | 21549
SH000182166 | СИСТЭМ ЭЛЕКТРИК | Силовой авт. выкл. с электрон. расц. 3P 100А 50кА ВА-333E | 2 | 16434
SH000012204 | СИСТЭМ ЭЛЕКТРИК | Авт. выкл. 2Р 50А х-ка C ВА-101 4,5кА | 27 | 268
SH000012215 | СИСТЭМ ЭЛЕКТРИК | Авт. выкл. 3Р 40А х-ка C ВА-101 4,5кА | 53 | 337
SH000012940 | СИСТЭМ ЭЛЕКТРИК | Реле электротепл. для конт. 09-18A 0,50-0,70А РТ-03 | 3 | 992
SH000012952 | СИСТЭМ ЭЛЕКТРИК | Реле электротепл. для конт. 09-18A 14,0-18,0А РТ-03 | 8 | 993
SH000075070 | СИСТЭМ ЭЛЕКТРИК | Контактор 9А 220В/230В АС3 АС4 1НО КМ-102 | 3 | 561
SH000088515 | СИСТЭМ ЭЛЕКТРИК | Промежуточное реле 4 конт. с LED инд. 3А 24В DC ПР-102 | 3 | 217
SH000088691 | СИСТЭМ ЭЛЕКТРИК | Реле тепловое для контакторов 09А-25А 5.5А-8.0А | 3 | 641
SH000012959 | СИСТЭМ ЭЛЕКТРИК | Реле электротепл. для конт. 40-95А 23,0-32,0А РТ-03 | 4 | 2067
SH000088692 | СИСТЭМ ЭЛЕКТРИК | Реле тепловое для контакторов 09А-25А 9.0А-13.0А | 4 | 641
SH000088314 | СИСТЭМ ЭЛЕКТРИК | Реле тепловое для контакторов 09А-25А 1.0А-1.6А | 5 | 612
SH000092211 | СИСТЭМ ЭЛЕКТРИК | Авт. выкл. 2Р 50А х-ка C ВА-103 6кА нов. | 5 | 402
SH000092261 | СИСТЭМ ЭЛЕКТРИК | Авт. выкл. 3Р 32А х-ка C ВА-103 6кА нов. | 5 | 618
SH000013114 | СИСТЭМ ЭЛЕКТРИК | Лампа комм. ADDS D22 LED жел. 220В AC/DC ЛK-22 | 6 | 100
SH000075079 | СИСТЭМ ЭЛЕКТРИК | Контактор 95А 220В/230В АС3 АС4 1НО+1НЗ КМ-102 | 6 | 4016
SH000092348 | СИСТЭМ ЭЛЕКТРИК | Авт. выкл. 2Р 63А х-ка C ВА-103 6кА нов. | 6 | 450
SH000077837 | СИСТЭМ ЭЛЕКТРИК | Авт. выкл. защ. двиг. 3P 17,0-23,0A 15кА ВА-431 | 6 | 1737
SH000012910 | СИСТЭМ ЭЛЕКТРИК | Контактор 80А 220В АС3 1НО+1НЗ КМ-103 DEKraft | 7 | 4531
SH000075078 | СИСТЭМ ЭЛЕКТРИК | Контактор 80А 220В/230В АС3 АС4 1НО+1НЗ КМ-102 | 7 | 3879
SH000088742 | СИСТЭМ ЭЛЕКТРИК | Промежуточное реле 3 конт. с LED инд. 10А 230В AC ПР-102 | 7 | 351
SH000013081 | СИСТЭМ ЭЛЕКТРИК | Перекл. на 2 фикс. полож. I-O с ключом AKS-2 ПЕ-22 | 8 | 299
SH000013247 | СИСТЭМ ЭЛЕКТРИК | Корпус метал. 650х500х220 IP54 ЩРНМ-3 | 8 | 6178
SH000013339 | СИСТЭМ ЭЛЕКТРИК | Кросс-модуль на DIN-рейку 2х15 групп, 125А ШН-103 | 8 | 552
SH000082241 | СИСТЭМ ЭЛЕКТРИК | Силовой авт. выкл. 3P 100А 36кА ВА-303 | 8 | 3366
SH000092288 | СИСТЭМ ЭЛЕКТРИК | Авт. выкл. 3Р 20А х-ка C ВА-103 6кА нов. | 8 | 669
SH000013116 | СИСТЭМ ЭЛЕКТРИК | Лампа комм. ADDS D22 LED син.220В AC/DC ЛK-22 | 9 | 117
SH000021146 | СИСТЭМ ЭЛЕКТРИК | ТЕПЛОВОЕ РЕЛЕ EASYPACT TVS TVS 9...13A | 9 | 954
SH000013135 | СИСТЭМ ЭЛЕКТРИК | Перекл. 3 пол. пр. и лев. без фикс. I-O-II ACRL-3 D22 ПЕ-22 | 10 | 234
SH000092138 | СИСТЭМ ЭЛЕКТРИК | Авт. выкл. 1Р 20А х-ка C ВА-103 6кА нов. | 11 | 159
SH000092430 | СИСТЭМ ЭЛЕКТРИК | Авт. выкл. 2Р 20А х-ка C ВА-103 6кА нов. | 11 | 327
SH000075074 | СИСТЭМ ЭЛЕКТРИК | Контактор 32А 220В/230В АС3 АС4 1НО КМ-102 | 11 | 1246
SH000075073 | СИСТЭМ ЭЛЕКТРИК | Контактор 25А 220В/230В АС3 АС4 1НО КМ-102 | 12 | 941
SH000092271 | СИСТЭМ ЭЛЕКТРИК | Авт. выкл. 1Р 63А х-ка C ВА-103 6кА нов. | 12 | 181
SH000092471 | СИСТЭМ ЭЛЕКТРИК | Авт. выкл. 2Р 40А х-ка C ВА-103 6кА нов. | 12 | 395
SH000092479 | СИСТЭМ ЭЛЕКТРИК | Авт. выкл. 1Р 40А х-ка C ВА-103 6кА нов. | 31 | 202
SH000088643 | СИСТЭМ ЭЛЕКТРИК | Разъем для крепления на DIN-рейку пром. реле ПР-102 2 конт. (3-5)А IP20 РР-102 | 13 | 170
SH000012183 | СИСТЭМ ЭЛЕКТРИК | Авт. выкл. 1Р 2А х-ка C ВА-101 4,5кА | 38 | 139
SH000088763 | СИСТЭМ ЭЛЕКТРИК | Промежуточное реле 2 конт. с LED инд. и TEST функ. 5А 24В DC ПР-102 | 14 | 227
SH000075075 | СИСТЭМ ЭЛЕКТРИК | Контактор 40А 220В/230В АС3 АС4 1НО+1НЗ КМ-102 | 15 | 2115
SH000013411 | СИСТЭМ ЭЛЕКТРИК | Зажим наборный заземляющий 100A 16мм2 ЗН-101 | 17 | 107
SH000075076 | СИСТЭМ ЭЛЕКТРИК | Контактор 50А 220В/230В АС3 АС4 1НО+1НЗ КМ-102 | 17 | 2379
SH000000613 | СИСТЭМ ЭЛЕКТРИК | АВТОМАТИЧЕСКИЙ ВЫКЛЮЧАТЕЛЬ iC60N 1П 6A C | 77 | 404
SH000075077 | СИСТЭМ ЭЛЕКТРИК | Контактор 65А 220В/230В АС3 АС4 1НО+1НЗ КМ-102 | 18 | 2550
SH000088684 | СИСТЭМ ЭЛЕКТРИК | Разъем для крепления на DIN-рейку пром. реле ПР-102 2 конт. 10А РР-102 | 19 | 174
SH000088918 | СИСТЭМ ЭЛЕКТРИК | Промежуточное реле 4 конт. с LED инд. и TEST функ. 3А 24В AC ПР-102 | 20 | 313
SH000092543 | СИСТЭМ ЭЛЕКТРИК | Авт. выкл. 1Р 32А х-ка C ВА-103 6кА нов. | 20 | 183
SH000140012 | СИСТЭМ ЭЛЕКТРИК | ВДТ 2P 20А 30мА тип AC 6кА УЗО-03 нов. | 20 | 852
SH000141718 | СИСТЭМ ЭЛЕКТРИК | ВДТ 2P 32А 30мА тип AC 6кА УЗО-03 нов. | 20 | 879
SH000088642 | СИСТЭМ ЭЛЕКТРИК | Разъем для крепления на DIN-рейку пром. реле ПР-102 4 конт. 10А IP20 РР-102 | 20 | 299
SH000025875 | СИСТЭМ ЭЛЕКТРИК | ЭТЮД IP44 О/У 1-клавишный ВЫКЛЮЧАТЕЛЬ 10 АХ, СЕРЫЙ, Россия | 22 | 134
SH000140559 | СИСТЭМ ЭЛЕКТРИК | ВДТ 2P 16А 30мА тип AC 6кА УЗО-03 нов. | 23 | 896
SH000013403 | СИСТЭМ ЭЛЕКТРИК | Зажим наборный 100А 16мм2 ЗН-101 синий | 67 | 53
SH000012217 | СИСТЭМ ЭЛЕКТРИК | Авт. выкл. 3Р 63А х-ка C ВА-101 4,5кА | 30 | 408
SH000012209 | СИСТЭМ ЭЛЕКТРИК | Авт. выкл. 3Р 6А х-ка C ВА-101 4,5кА | 39 | 381
SH000012216 | СИСТЭМ ЭЛЕКТРИК | Авт. выкл. 3Р 50А х-ка C ВА-101 4,5кА | 51 | 417
SH000013416 | СИСТЭМ ЭЛЕКТРИК | Заглушка для зажимов наборных 100А синяя ЗП-102 | 90 | 11
SH000012212 | СИСТЭМ ЭЛЕКТРИК | Авт. выкл. 3Р 20А х-ка C ВА-101 4,5кА | 105 | 359
SH000026001 | СИСТЭМ ЭЛЕКТРИК | GLOSSA РОЗЕТКА двойная с заземлением, 16А, в сборе, БЕЛЫЙ | 41 | 191
SH000014341 | СИСТЭМ ЭЛЕКТРИК | КОРОБКА РАСПРЕДЕЛИТЕЛЬНАЯ ДЛЯ СПЛОШНЫХ СТЕН 100X100X50 | 66 | 33
SH000014333 | СИСТЭМ ЭЛЕКТРИК | КОРОБКА УСТАНОВОЧНАЯ ДЛЯ СПЛОШНЫХ СТЕН 68(65)X45 | 2358 | 6
SH000033355 | СИСТЭМ ЭЛЕКТРИК | КНОПКА БЕЛАЯ XB7 МОНОБЛОЧНАЯ НО+НЗ XB7NA15 | 3 | 102
SH000040162 | СИСТЭМ ЭЛЕКТРИК | АЛЮМИН. ТРУБА 100 ММ С КРОНШТЕЙНОМ XVBZ02 | 31 | 1142
SH000001443 | СИСТЭМ ЭЛЕКТРИК | АВТ. ВЫКЛ.C60H-DC 1П 25А C 250В DC | 8 | 2192
SH000043973 | СИСТЭМ ЭЛЕКТРИК | ПРОМЕЖУТОЧНЫЙ КОЛЬЦЕВОЙ ТОР-АДАПТЕР ТИПА CSH30 ДЛЯ SEPAM | 1 | 6099
SH000044009 | СИСТЭМ ЭЛЕКТРИК | SEPAM КАБЕЛЬ USB В USB CCA700 | 1 | 2204
SH000061048 | СИСТЭМ ЭЛЕКТРИК | Тормозной резистор 10Ом 2,9кВт | 6 | 40717
SH000012208 | СИСТЭМ ЭЛЕКТРИК | Авт. выкл. 3Р 3А х-ка C ВА-101 4,5кА | 37 | 288
SH000012135 | СИСТЭМ ЭЛЕКТРИК | Авт. выкл. 1Р 2А х-ка B ВА-101 4,5кА | 71 | 103
SH000083111 | ЧИНТ | Авт. выкл. NB1-63 3P 63А 6кА х-ка D (DB) (R) | 1 | 1135
SH000083109 | ЧИНТ | Авт. выкл. NB1-63 3P 40А 6кА х-ка D (DB) (R) | 1 | 835
SH000086452 | ЧИНТ | Шильдик аварийной остановки NP2-BY9330 φ60 (с надписью) (R) | 1 | 18
SH000083071 | ЧИНТ | Авт. выкл. NB1-63 1P 1А 6кА х-ка D (DB) (R) | 2 | 343
SH000083243 | ЧИНТ | Авт. выкл. NB1-63DC 1P 10А 6кА х-ка C 250В DC (R) | 2 | 593
SH000085392 | ЧИНТ | Приставка доп.контакты F4-02 к контактору NC1 и NC2 (R) | 2 | 213
SH000083085 | ЧИНТ | Авт. выкл. NB1-63 2P 2А 6кА х-ка D (DB) (R) | 3 | 682
SH000086684 | ЧИНТ | Переключатель ключом NP8-10Y/21, 2 положения самовозв., 1НО, IP65 (R) | 6 | 385
SH000085996 | ЧИНТ | Доп.контакты поперечные для NS2-AE20 NS2-25(X), NS2-32(H), NS2-80(B) (R) | 10 | 265
SH000083242 | ЧИНТ | Авт. выкл. NB1-63DC 1P 6А 6кА х-ка C 250В DC (R) | 11 | 599
SH000086766 | ЧИНТ | Блок контактный 1НО для NP8 (R) | 41 | 119
SH000086764 | ЧИНТ | Блок контактный 1НЗ для NP8 (R) | 52 | 121
SH000168964 | ЧИНТ | Авт. выкл.NXB-125 3P 80А 10кА х-ка D (R) | 7 | 1656
SH000084964 | ЧИНТ | Контактор NC1-0910 9А 230В/АС3 1НО 50Гц (R) | 24 | 581
SH000083989 | ЧИНТ | Выключатель нагрузки NH2-125 3P 32А (R) | 1 | 399
SH000083992 | ЧИНТ | Выключатель нагрузки NH2-125 3P 125A (R)(CHINT) | 2 | 407
SH000084052 | ЧИНТ | Индикатор ND9-1/r красный ,AC/DC230В (LED) (R) | 2 | 148
SH000085832 | ЧИНТ | Держатель плавких вставок с индикацией RT28N-32X 10х38 1П | 5 | 135
SH000168757 | ЧИНТ | Механическая блокировка MI-7 для NC1-80-95, NXC-75-100 (R) | 6 | 241
SH000086572 | ЧИНТ | Кнопка упр. NP8-10BN/6 без подсветки, самовозв., синий 1НО, IP65 (R) | 8 | 263
SH000086833 | ЧИНТ | Индикатор ND16-22DS/2 синий AC/DC24В (R) | 8 | 96
SH000168485 | ЧИНТ | Авт. выкл. NXB-63S 1P 4А 4,5кА х-ка C (R) | 8 | 131
SH000086376 | ЧИНТ | Кнопка управления NP2-EW3365 1НО+1НЗ зеленая AC/DC230В(LED) IP40 (CHINT) | 9 | 279
SH000085402 | ЧИНТ | Приставка доп.контакты F4-04 к контактору NC1, NC2 (R) | 18 | 287
SH000083159 | ЧИНТ | Авт. выкл. NB1-63H 3P 10А 10кА х-ка C (R) | 1 | 1310
SH000083223 | ЧИНТ | Авт. выкл. NB1-63H 3P 63А 10кА х-ка D (R) | 2 | 1540
SH000084018 | ЧИНТ | Выключатель нагрузки NXHB-125 3P 80А(R) | 2 | 514
SH000083164 | ЧИНТ | Авт. выкл. NB1-63H 3P 32А 10кА х-ка C (R) | 3 | 1319
SH000084019 | ЧИНТ | Выключатель нагрузки NXHB-125 3P 100А(R) | 3 | 519
SH000083133 | ЧИНТ | Авт. выкл. NB1-63H 1P 16А 10кА х-ка C (R) | 15 | 465
SH000084076 | ЧИНТ | Контактор модульный NCH8-25/22 25А 2НЗ+2НО AC220/230В, 50Гц (R) | 5 | 1787
SH000083023 | ЧИНТ | Авт. выкл. NB1-63 1P 20А 6кА х-ка C (DB) (R) | 144 | 261
SH000083457 | ЧИНТ | Расцепитель максимального /минимального напряжения OUVT-X1 для NXB-63 (R) | 44 | 714
SH000247288 | Шнейдер Электрик | UNICA NEW 2-кл. ВЫКЛЮЧАТЕЛЬ "не беспокоить" + "убрать номер", АЛЮМИНИЙ | 66 | 1582
SH000000422 | Шнейдер Электрик | ДИФФЕРЕНЦИАЛЬНЫЙ АВТОМАТИЧЕСКИЙ ВЫКЛЮЧАТЕЛЬ iDPN N VIGI 6KA 4A B 300MA AC | 3 | 8469
SH000036740 | Шнейдер Электрик | АНАЛОГ МОДУЛЬ РАСШИРЕНИЯ ТМ3- 2 АНАЛОГОВЫХ ВЫХОДА | 1 | 8728
SH000039746 | Шнейдер Электрик | RC МОДУЛЬ 24…60В | 17 | 146
SH000009256 | Шнейдер Электрик | КОНТАКТОР РЕВЕРС. D 3Р,9 A,НО+НЗ,110V 50/60 ГЦ,ЗАЖИМ ПОД ВИНТ, | 1 | 5845
SH000009550 | Шнейдер Электрик | КОМПЛЕКТ ПЕРЕМЫЧЕК СИЛОВОЙ ЦЕПИ TVS 32-38A | 1 | 322
SH000013451 | Шнейдер Электрик | АВТОМАТИЧЕСКИЙ ВЫКЛЮЧАТЕЛЬ ВА63 3П 32A C 4,5 кА, Болгария/Италия | 1 | 744
SH000021664 | Шнейдер Электрик | РЕЙКА DIN 7,5 150ММ | 1 | 313
SH000031255 | Шнейдер Электрик | ЦИЛИНДРИЧЕСКИЙ ИНДУКТИВНЫЙ ДАТЧИК XS630B4PAM12 | 1 | 2246
SH000033504 | Шнейдер Электрик | БЛОК КОНТ. 24В С КРАСНЫМ ДИОДОМ | 1 | 450
SH000039554 | Шнейдер Электрик | РЕЛЕ 2CO 120В ПЕР.ТОК | 1 | 154
SH000068807 | Шнейдер Электрик | 3П РАСШИРИТЕЛЬ ПОЛЮСОВ 27/35мм ДЛЯ NSXm | 1 | 905
SH000013459 | Шнейдер Электрик | ДИФ. ВЫКЛ. НАГРУЗКИ ВД63 2П 16A 10MA АС, Испания | 2 | 2980
SH000017242 | Шнейдер Электрик | РЕЛЕ ВРЕМ ЭЛЕКТРОН IHP 2С 24Ч + 7ДН 2КАН | 2 | 7769
SH000034937 | Шнейдер Электрик | СВЕТОДИОДН. БЛОК. 240В ВИНТ. КРЕПЛ. ZBVM4 | 2 | 572
SH000039531 | Шнейдер Электрик | РЕЛЕ 1CO 24В ПОСТ.ТОК RSB1A120BD | 2 | 108
SH000033503 | Шнейдер Электрик | БЛОК КОНТ. 24В С ЗЕЛЕНЫМ ДИОДОМ | 4 | 450
SH000039704 | Шнейдер Электрик | РЕЛЕ ПРОМЕЖУТ., 5А, 2С/О, =24В, КН.ТЕСТ. | 5 | 141
SH000012974 | Шнейдер Электрик | Промежуточное реле 3 конт. с инд. LED 10А 24В DC ПР- | 6 | 341
SH000024110 | Шнейдер Электрик | СИММ. DIN РЕЙКА S6000 800ММ | 6 | 930
SH000034942 | Шнейдер Электрик | ГОЛОВКА ДВОЙНАЯ ПРОЗРАЧНАЯ ZBW008A | 6 | 352
SH000032570 | Шнейдер Электрик | КЛЕММНИК ВИНТОВОЙ С ЗАЗЕМЛЕНИЕМ, СЕЧЕНИЕМ ПРОВОДА 4ММ2, 4ТЧК | 7 | 245
SH000033329 | Шнейдер Электрик | СИГН. ЛАМПА 22ММ 120В ПЕРЕМЕН. КРАСНАЯ | 7 | 264
SH000033333 | Шнейдер Электрик | СИГНАЛЬНАЯ ЛАМПА ЖЕЛТАЯ 120 В | 8 | 213
SH000033338 | Шнейдер Электрик | СИГНАЛЬНАЯ ЛАМПА ПРОЗРАЧНАЯ 120 В | 9 | 248
SH000032569 | Шнейдер Электрик | КЛЕММНИК ВИНТОВОЙ ПРОХОДНОЙ, СЕЧЕНИЕМ ПРОВОДА 4ММ2, 2ВХ/2ВЫХ СИНИЙ | 21 | 141
SH000032392 | Шнейдер Электрик | ПЕРЕМЫЧКА ДЛЯ КЛЕММНИКОВ СЕЧЕНИЕМ ПРОВОДА 2,5ММ2, 5 ПОЛЮСНАЯ | 28 | 70
SH000089999 | Шнейдер Электрик | ZBY2101 ЭТИКЕТКА БЕЗ ТЕКСТА (КОМПЛЕКТ 10 ШТ.) | 32 | 645
SH000032391 | Шнейдер Электрик | ПЕРЕМЫЧКА ДЛЯ КЛЕММНИКОВ СЕЧЕНИЕМ ПРОВОДА 2,5ММ2, 4 ПОЛЮСНАЯ | 35 | 56
SH000021385 | Шнейдер Электрик | ЗАЖИМНАЯ ГАЙКА М6 | 88 | 140
SH000032166 | Шнейдер Электрик | КАБЕЛЬНЫЙ ДЕРЖАТЕЛЬ МАРКИРОВКИ ТИПА AR1M*01, НА КАБЕЛЬ ТОЛЩИНОЙ 1...1,5 ММ2 | 95 | 21
SH000063907 | Шнейдер Электрик | ФОТОДАТЧИК, 24-240В, XUK1ARCNL2H60 | 2 | 4910
SH000081062 | Шнейдер Электрик | ИНДУКТ. ДАТЧИК XS630B1MAL2TF | 1 | 4049
SH000031277 | Шнейдер Электрик | ИНДУКТИВНЫЙ ДАТЧИК ФОРМАТА D XS7D1A1PBL2 | 10 | 1714
SH000019582 | Шнейдер Электрик | ПЕРФОРИРОВАННАЯ ПЛАТА, 6 МОДУЛЕЙ | 1 | 4372
SH000019740 | Шнейдер Электрик | 100 ШИННЫХ ПРОКЛАДОК, 5 ММ | 1 | 7226
SH000056431 | Шнейдер Электрик | ПЕРЕКЛ.,КОР.РУЧКА,2ПОЗ.СФИКС.,НО+НЗ | 1 | 246
SH000078938 | Шнейдер Электрик | Комплект сборных силовых шин для удаленного подключения 2 силовых модулей | 1 | 4738
SH000014415 | Шнейдер Электрик | КАБЕЛЬНЫЙ ВВОД ISO M16 | 4 | 33
SH000036750 | Шнейдер Электрик | ДИСКРЕТНЫЙ МОДУЛЬ РАСШИРЕНИЯ ТМ3- 8 ВХОДОВ ПРУЖ КЛЕММЫ | 2 | 4356
SH000032371 | Шнейдер Электрик | МАРКИРОВКА \ОПАСНО\ ДЛЯ ВИНТ КЛЕМ СЕЧ 6ММ2 ЖЕЛТ | 3 | 36
SH000039720 | Шнейдер Электрик | РЕЛЕ ПРОМЕЖУТ.,5А, 2С/О,~230В, КН. + LED | 3 | 315
SH000032267 | Шнейдер Электрик | ЛЕНТА МАРКИРОВКИ ДЛЯ КЛЕММНИКОВ ШИРИНОЙ 5ММ, ЦИФРЫ 91...100 | 12 | 38
SH000032275 | Шнейдер Электрик | ЛЕНТА МАРКИРОВКИ ДЛЯ КЛЕММНИКОВ ШИРИНОЙ 5ММ, ЦИФРЫ 71...80 | 5 | 52
SH000039237 | Шнейдер Электрик | Реле времени RE17RCMU | 5 | 1410
SH000031951 | Шнейдер Электрик | КАРТРИДЖ М241- 2 ТЕМПЕРАТУРНЫХ ВХОДА | 17 | 5623
SH000056405 | Шнейдер Электрик | КНОП.СПОДС.,СLED,220В.,ЗЕЛЕН.,1НO | 6 | 220
SH000032276 | Шнейдер Электрик | ЛЕНТА МАРКИРОВКИ ДЛЯ КЛЕММНИКОВ ШИРИНОЙ 5ММ, ЦИФРЫ 81...90 | 7 | 45
SH000024101 | Шнейдер Электрик | DIN-РЕЙКА СИММЕТРИЧНАЯ 2М 15Х35 НЕПЕРФОРИРОВАННАЯ | 9 | 659
SH000056443 | Шнейдер Электрик | КНОП.СПОДС.,СLED,220В.,КРАСН.,1НO | 9 | 180
SH000033160 | Шнейдер Электрик | КНОПКА 22ММ 230-240В БЕЛАЯ С ПОДСВЕТКОЙ | 13 | 1001
SH000009701 | Шнейдер Электрик | КОНТАКТОР TVS 1НО 25А 400В AC3 24В 50ГЦ | 17 | 750
SH000032592 | Шнейдер Электрик | КЛЕММНИК ВИНТОВОЙ, С ПРЕДОХР, ДЛЯ 6.3x32ММ, СО СВТД 110-250V, 2ТЧК, 6ММ?,ЧЕРН | 18 | 880
SH000032339 | Шнейдер Электрик | ТОРЦЕВАЯ КРЫШКА ДЛЯ МИНИКЛЕММНИКОВ СЕЧЕНИЕМ ПРОВОДА 2,5-4ММ2, СЕРАЯ | 19 | 30
SH000033105 | Шнейдер Электрик | ПЕРЕКЛЮЧАТЕЛЬ 22ММ 230-240В ЗЕЛ. С ПОДС. | 20 | 1038
SH000032564 | Шнейдер Электрик | МИНИКЛЕММНИК ВИНТОВОЙ С ЗАЗЕМЛЕНИЕМ, СЕЧЕНИЕМ ПРОВОДА 4ММ2, 2 ТОЧКИ ПОДКЛ | 29 | 306
SH000009669 | Шнейдер Электрик | КОНТАКТОР TVS 1НО 12А 400В AC3 24В 50ГЦ | 213 | 584
SH000039348 | Шнейдер Электрик | ФИКСИР. ЗАЖИМ ДЛЯ РЕЛЕ, ПЛАСТИКОВЫЙ | 4 | 11
SH000007835 | Шнейдер Электрик | 3П3Т АВТ. ВЫКЛ. MICR. 2.3 400A NSX400F | 2 | 73227
SH000013879 | Шнейдер Электрик | 3П3Т АТВОМАТИЧЕСКИЙ ВЫКЛЮЧАТЕЛЬ EZC250N 25KA/400В 200 A | 2 | 11411
SH000007606 | Шнейдер Электрик | 3П3Т АВТОМАТИЧЕСКИЙ ВЫКЛЮЧАТЕЛЬ MICROLOGIC 2.2 250A NSX250F | 3 | 43590
SH000039388 | Шнейдер Электрик | РЕЛЕ КОНТРОЛЯ ЧЕРЕДОВ ОБРЫВА ФАЗ С ВОССТ | 3 | 3085
SH000001260 | Шнейдер Электрик | АВТОМАТИЧЕСКИЙ ВЫКЛЮЧАТЕЛЬ C120N 3П 100A D | 4 | 20249
SH000029966 | Шнейдер Электрик | КАБЕЛЬ ДЛЯ МОДУЛЯ РАСШ, РАЗЪЕМ НЕ10, 3М | 16 | 1348
SH000039520 | Шнейдер Электрик | РЕЛЕ 4CO СВЕТОДИОД 24В ПОСТ ТОКА | 17 | 475
SH000039774 | Шнейдер Электрик | РЕЛЕ 3 CO СВЕТОДИОД 230В ПЕРЕМ ТОКА | 170 | 305
SH000009495 | Шнейдер Электрик | КАТУШКА ДЛЯ LC1D115/D150, 220В 50ГЦ | 1 | 3418
SH000042111 | Шнейдер Электрик | ДВИГАТЕЛЬ BSH ФЛАНЕЦ 55MM НОМИНАЛЬНЫЙ МОМЕНТ 1,3НМ IP65 ВАЛ БЕЗ ШПОНКИ | 1 | 63403
SH000039756 | Шнейдер Электрик | РЕЛЕ 2 CO СВЕТОДИОД 24В ПЕРЕМ ТОКА | 3 | 339
SH000000213 | Шнейдер Электрик | АВТ. ВЫКЛ. REFLEX iC60N 3П 40A C | 4 | 6941
SH000039827 | Шнейдер Электрик | МОДУЛЬ ЗАЩИТЫ, 110-240 VAC | 5 | 109
SH000001687 | Шнейдер Электрик | ШИНКА ГРЕБЕНЧАТАЯ 1П (L1…) 12 МОД.18ММ 100А РАЗРЕЗАЕМАЯ | 1 | 537
SH000039587 | Шнейдер Электрик | РОЗЕТКА, 12/24В AC/DC, ДЛЯ RSL1*B4(J/B)D RSLZVA1 | 6 | 260
SH000043752 | Шнейдер Электрик | ШКАФ CRN С ПЛАТОЙ 600Х400Х250 | 1 | 7524
SH000066290 | Шнейдер Электрик | СИГНАЛ. ЛАМПА, ,КРАСНАЯ, 24В, XА2EVB4LC | 5 | 98
SH000033431 | Шнейдер Электрик | КНОПКА 22ММ 24В ЖЕЛТАЯ С ПОДСВ. XB7NW38B1 | 21 | 360
SH000007839 | Шнейдер Электрик | 3П3Т АВТ. ВЫКЛ. MICR. 2.3 250A NSX400F | 1 | 42798
SH000016193 | Шнейдер Электрик | БАТАРЕЯ 24 V | 1 | 31156
SH000017207 | Шнейдер Электрик | ДИФФ.АВТ. DPN N VIGI 4П 6КА 40A C 300МA A | 1 | 4924
SH000000416 | Шнейдер Электрик | ДИФФЕРЕНЦИАЛЬНЫЙ АВТОМАТИЧЕСКИЙ ВЫКЛЮЧАТЕЛЬ iDPN N VIGI 6KA 32A B 100MA A | 5 | 8597
SH000033344 | Шнейдер Электрик | СИГН. ЛАМПА 22ММ 220В КРАСНАЯ XB7EV64P | 3 | 262
SH000033348 | Шнейдер Электрик | СИГН. ЛАМПА 22ММ 230В ЗЕЛЕНАЯ XB7EV73P | 4 | 183
SH000000360 | Шнейдер Электрик | ДИФФЕРЕНЦИАЛЬНЫЙ АВТОМАТИЧЕСКИЙ ВЫКЛЮЧАТЕЛЬ iDPN H VIGI 10KA 6A C 300MA A | 1 | 7168
SH000002998 | Шнейдер Электрик | ДРОССЕЛЬ ДВИГАТЕЛЯ 1188 А (Х3) IP00 | 1 | 62225
SH000019859 | Шнейдер Электрик | ОСНОВНАЯ РАМА, Ш = 300 ММ, Г = 600 ММ | 1 | 12936
SH000039582 | Шнейдер Электрик | ЭТИКЕТКА RSLZ5 | 3 | 215
SH000039803 | Шнейдер Электрик | РЕЛЕ 4 CO СВТД СЛАБОТОЧН 24В ПОСТ ТОКА | 1 | 343
SH000067587 | Шнейдер Электрик | Кабель зарядный EVLINK 32A 1-PHASE T2-T1 | 1 | 23776
SH000076146 | Шнейдер Электрик | АВТОМ ВЫКЛ NXM 250A 3Р 36кА Micrologic 5.2E | 1 | 59215
SH000078418 | Шнейдер Электрик | IIoT Edge Box, 64Гб eMMC, Linux | 1 | 52000
SH000092148 | Шнейдер Электрик | Блок управления преобразователя частоты ATV600, 380-480В, ver.2 | 1 | 43415
SH000000365 | Шнейдер Электрик | ДИФФЕРЕНЦИАЛЬНЫЙ АВТОМАТИЧЕСКИЙ ВЫКЛЮЧАТЕЛЬ iDPN H VIGI 10KA 32A C 300MA A | 2 | 7128
SH000003061 | Шнейдер Электрик | ТОРМОЗНОЙ РЕЗИСТОР 0,7 ОМ 112КВТ | 2 | 246154
SH000013470 | Шнейдер Электрик | ДИФ. АВТ. ВЫКЛ. АД63 1П+Н 40А 300MA 4,5кА C АС, Испания | 2 | 1013
SH000047288 | Шнейдер Электрик | Опт ПЛК М171, скр монтаж, 22 I/Os,Modbus | 2 | 9149
SH000076149 | Шнейдер Электрик | Плата управления инвертором VX4IPMC13N4 | 6 | 25705
SH000146841 | Шнейдер Электрик | EVLINK PKG STD WMS 22KW 2XT2 + RFID | 2 | 339750
SH000013534 | Шнейдер Электрик | АВТ. ВЫКЛ. EASY 9 2П 25А С 4,5кА 230В | 3 | 531
SH000017835 | Шнейдер Электрик | ЧЁРН.ВНЕШН.ФРОНТ.ПОВ.РУК. 630-800А IP65 | 4 | 5028
SH000024949 | Шнейдер Электрик | ВСТАВКА МЕТ. М8 ДЛЯ СЕР. 59500 ( В УПАКОВКЕ 8 ШТ) | 4 | 92
SH000032389 | Шнейдер Электрик | ПЕРЕМЫЧКА ДЛЯ КЛЕММНИКОВ СЕЧЕНИЕМ 2,5ММ2, 20 ПОЛЮСНАЯ | 4 | 281
SH000064375 | Шнейдер Электрик | 4 УГЛ. СТОЙКИ И 2 ПАНЕЛИ ЦОКОЛЯ Ш800 | 8 | 3375
SH000036751 | Шнейдер Электрик | ДИСКРЕТНЫЙ МОДУЛЬ РАСШИРЕНИЯ ТМ3- 24 ВХ/ВЫХ РЕЛЕ | 5 | 9874
SH000072889 | Шнейдер Электрик | АВТОМ ВЫКЛ NXM 630A 3Р 36кА Micrologic 5.3E | 5 | 114387
SH000003419 | Шнейдер Электрик | ВАРИСТОР AC.DC 110…250V | 6 | 605
SH000055244 | Шнейдер Электрик | ARM3/N2F 24/50/125 Трансформатор тока | 6 | 79646
SH000068351 | Шнейдер Электрик | АВТ. ВЫКЛ. NXM 100A 3Р 36кА Micrologic 5.0E | 6 | 39843
SH000073907 | Шнейдер Электрик | АВТОМ ВЫКЛ NXM 400A 3Р 36кА Micrologic 5.3E | 6 | 94821
SH000019816 | Шнейдер Электрик | ОСНОВНАЯ РАМА, Ш = 650 + 150 ММ, Г=400ММ | 12 | 22553
SH000019815 | Шнейдер Электрик | ОСНОВНАЯ РАМА, Ш = 650 ММ, Г = 400 ММ | 39 | 15504
SH000009672 | Шнейдер Электрик | КОНТАКТОР TVS 1НО 12А 400В AC3 220В 50ГЦ | 504 | 464
SH000032163 | Шнейдер Электрик | МАРКИРОВКА, В УПАКОВКЕ 200 ШТ, БУКВА Z | 200 | 2
SH000009719 | Шнейдер Электрик | КОНТАКТОР TVS 1НО 32А 400В AC3 110В 50ГЦ | 201 | 2536
SH000009688 | Шнейдер Электрик | КОНТАКТОР TVS 1НО 18А 400В AC3 220В 50ГЦ | 1190 | 587
SH000000635 | Шнейдер Электрик | АВТОМАТИЧЕСКИЙ ВЫКЛЮЧАТЕЛЬ iC60N 3П 25A C | 28 | 992
SH000001937 | Шнейдер Электрик | ПРЕОБР ЧАСТОТЫ ATV212 18КВТ 480В IP21 | 1 | 52356
SH000002856 | Шнейдер Электрик | КАРТА ИНТЕРФЕЙСА ДЛЯ 5 В RS422 ЭНКОДЕРА | 2 | 4706
SH000033123 | Шнейдер Электрик | КНОПКА АВАР. ОСТ. И ОТКЛ., ВОЗВ. ПОВОР. XB5AS8442 | 16 | 352
SH000039245 | Шнейдер Электрик | Реле времени RE17RMXMU | 6 | 1911
SH000006555 | Шнейдер Электрик | ДОПОЛНИТЕЛЬНЫЕ КОНТАКТЫ МГНОВЕННОГО ДЕЙСТВИЯ НО+НЗ | 264 | 614
SH000017054 | Шнейдер Электрик | БАЗОВЫЙ БЛОК M241-40IO РЕЛЕ ETHERNET | 3 | 33054
SH000021144 | Шнейдер Электрик | ТЕПЛОВОЕ РЕЛЕ EASYPACT TVS TVS 5,5...8A | 5 | 860
SH000021138 | Шнейдер Электрик | ТЕПЛОВОЕ РЕЛЕ EASYPACT TVS TVS 0,4...0,63A | 6 | 706
SH000021143 | Шнейдер Электрик | ТЕПЛОВОЕ РЕЛЕ EASYPACT TVS TVS 4...6A | 53 | 1046
SH000021140 | Шнейдер Электрик | ТЕПЛОВОЕ РЕЛЕ EASYPACT TVS TVS 1...1,6A | 19 | 723
SH000021141 | Шнейдер Электрик | ТЕПЛОВОЕ РЕЛЕ EASYPACT TVS TVS 1,6...2,5A | 19 | 1160
SH000021142 | Шнейдер Электрик | ТЕПЛОВОЕ РЕЛЕ EASYPACT TVS TVS 2,5...4A | 32 | 860
SH000002788 | Шнейдер Электрик | ГРАФИЧЕСКИЙ ТЕРМИНАЛ ATV71 | 41 | 6004
SH000021139 | Шнейдер Электрик | ТЕПЛОВОЕ РЕЛЕ EASYPACT TVS TVS 0,63...1A | 52 | 706
SH000000632 | Шнейдер Электрик | АВТОМАТИЧЕСКИЙ ВЫКЛЮЧАТЕЛЬ iC60N 3П 10A C | 146 | 982
SH000031947 | Шнейдер Электрик | КАРТРИДЖ М241- 2 АНАЛОГОВЫХ ВХОДА | 1 | 6379
SH000022085 | Шнейдер Электрик | МОНТАЖНАЯ СТОЙКА В 800 | 1 | 13167
SH000030232 | Шнейдер Электрик | М8 УГЛОВ. РАЗЪЕМ 3 ШТЫРЯ XZCC8FCM30S | 1 | 986
SH000030269 | Шнейдер Электрик | КАБЕЛЬНЫЙ ГНЕЗДОВОЙ РАЗЪЕМ XZCP1169L10 | 1 | 1666
SH000032689 | Шнейдер Электрик | КОНТАКТ 1НЗ 9001KA3 | 1 | 349
SH000035029 | Шнейдер Электрик | ДЕРЖАТЕЛЬ МАРКИРОВКИ + МАРКИРОВКА ZBY6101 | 53 | 68
SH000040127 | Шнейдер Электрик | СВЕТОВАЯ КОЛОННА 70ММ ОРАНЖЕВАЯ XVBL1B5 | 1 | 6923
SH000077461 | Шнейдер Электрик | КОМПЛЕКТ РЕЛЕ,КОЛОДКА, 2С/О,~230В,12А,МАРКИРОВКА, СКОБА | 1 | 487
SH000087438 | Шнейдер Электрик | ISM20857 Кабель-канал алюминиевый напольный Schneider Electric 18х75 мм, 2 м, цвет серый | 1 | 5765
SH000065220 | Шнейдер Электрик | КНОПКА С ПОДСВЕТКОЙ, СИНЯЯ, XB7NJ06B1 | 2 | 316
SH000069630 | Шнейдер Электрик | АВТ.ВЫКЛ GV4PE С КОМБИНИРОВАННЫМ РАСЦЕПИТЕЛЕМ 115A 100kA ЗАЖИМ EVERLINK | 2 | 35274
SH000034914 | Шнейдер Электрик | СВЕТОДИОДН. БЛОК. 24В ВИНТ. КРЕПЛ. ZBVB6 | 3 | 239
SH000035832 | Шнейдер Электрик | РЫЧАГ КОНЦЕВОГО ВЫКЛЮЧАТЕЛЯ ZCKY41 | 3 | 264
SH000038890 | Шнейдер Электрик | КАБ. ВИЛКА, ВИНТ 125А 3P+E IP67 380В | 3 | 3998
SH000038896 | Шнейдер Электрик | КАБ. РОЗЕТКА, ВИНТ 125А 3P+E IP67 380В | 3 | 4922
SH000045148 | Шнейдер Электрик | Набор кабелей VZ3N1324 | 3 | 11045
SH000017398 | Шнейдер Электрик | ПРЕДОХРАНИТЕЛЬ ТИП АМ,РАЗМЕР 8,5Х31,5.4А | 12 | 248
SH000017610 | Шнейдер Электрик | РАЗЪЕДИНИТЕЛЬ-ПРЕДОХРАНИТЕЛЬ 25A.1Р.8,5Х31,5 | 4 | 376
SH000045098 | Шнейдер Электрик | ПЕРЕКЛЮЧАТЕЛЬ 22ММ 3 ПОЗИЦИИ 2НО | 4 | 268
SH000045101 | Шнейдер Электрик | КНОПКА 22ММ 24В КРАС | 5 | 160
SH000061182 | Шнейдер Электрик | ГОЛОВКА КНОПКИ АВАР. ОСТАН., 60ММ, КРАС. | 5 | 843
SH000032688 | Шнейдер Электрик | КОНТАКТ 1НО 9001KA2 | 7 | 349
SH000045108 | Шнейдер Электрик | КНОПКА АВАР.ОСТАНОВА | 7 | 675
SH000033391 | Шнейдер Электрик | КНОПКА 22ММ ЗЕЛЕНАЯ С ФИКСАЦИЕЙ НО + НЗ | 8 | 275
SH000040047 | Шнейдер Электрик | СЕГМЕНТ СВЕТ.КОЛОННЫ 70ММ ЗЕЛЕНЫЙ XVBC2B3 | 9 | 2860
SH000040043 | Шнейдер Электрик | ОСНОВАНИЕ + КОЛПАЧОК XVBC21 | 33 | 1498
SH000063834 | Шнейдер Электрик | МОНТАЖНЫЙ КРОНШТЕЙН ДЛЯ СВЕТ. КОЛОННЫ | 33 | 1004
SH000035045 | Шнейдер Электрик | ДЕРЖАТЕЛЬ МАРКИР. ДЛЯ ЭЛЕКТРО БЛОКА | 50 | 46
SH000009711 | Шнейдер Электрик | КОНТАКТОР TVS 1НЗ 32А 400В AC3 110В 50ГЦ | 451 | 1234
SH000010467 | Шнейдер Электрик | КОНТАКТОР K 3P,12 A,НО,110V 50/60 ГЦ,ЗАЖИМ ПОД ВИНТ | 8 | 2675
SH000000620 | Шнейдер Электрик | АВТОМАТИЧЕСКИЙ ВЫКЛЮЧАТЕЛЬ iC60N 1П 50A C | 37 | 545
SH000009370 | Шнейдер Электрик | 3Р РЕВЕРСИВНЫЙ КОНТАКТОР EVERLINK AC3 440В 40A КАТУШКА УПР. 48В AC 50/60ГЦ | 1 | 18204
SH000022029 | Шнейдер Электрик | КАБЕЛЬНЫЙ ОРГАНАЙЗЕР Д600 | 1 | 2417
SH000033375 | Шнейдер Электрик | КНОПКА 22ММ КРАСНАЯ 1НЗ С МАРКИРОВК STOP | 1 | 183
SH000043970 | Шнейдер Электрик | ТОКОВЫЙ РАЗЪЕМ ТИПА CCA630 1А / 5А | 1 | 5544
SH000043986 | Шнейдер Электрик | ПРЕОБРАЗОВАТЕЛЬ ТИПА ACE919CC RS485/RS485 (ПИТАНИЕ 24-48В ПОСТОЯННОГО ТОКА) | 1 | 57889
SH000043988 | Шнейдер Электрик | МОДУЛЬ НА 10 ВХОДОВ И 4 ВЫХОДА ТИПА MES 114F (220В ПОСТ, ПЕРЕМЕННОГО ТОКА) | 1 | 23840
SH000043995 | Шнейдер Электрик | КАБЕЛЬ ДЛИНОЙ 2 MЕТРА ТИПА CCA772 ДЛЯ SEPAM | 1 | 1738
SH000044006 | Шнейдер Электрик | КОМПЛЕКТ ЗАПАСНЫХ РАЗЪЕМОВ (ПО 2 КОМПЛЕКТА ДЛЯ MES114 И MES120) | 1 | 9860
SH000021912 | Шнейдер Электрик | ВЕНТИЛЯЦИОННЫЕ ВВОДЫ IP68 16L/H M12 | 2 | 284
SH000039506 | Шнейдер Электрик | РЕЛЕ 2CO СВЕТОДИОД 24В ПОСТ ТОКА | 2 | 380
SH000039798 | Шнейдер Электрик | РЕЛЕ 4 CO СЛАБОТОЧН 24В ПОСТ ТОКА | 2 | 301
SH000020785 | Шнейдер Электрик | РАЗЪЕМ PROFIBUS DP | 3 | 6168
SH000039504 | Шнейдер Электрик | РЕЛЕ 2CO 230В ПЕРЕМ ТОКА | 3 | 271
SH000000383 | Шнейдер Электрик | ДИФФЕРЕНЦИАЛЬНЫЙ АВТОМАТИЧЕСКИЙ ВЫКЛЮЧАТЕЛЬ iDPN N VIGI 6KA 40A C 100MA A | 4 | 6683
SH000028405 | Шнейдер Электрик | РОНДО IP44 О/У 1-клавишный ПЕРЕКЛЮЧАТЕЛЬ с подсвет.10А, 250В, БЕЛЫЙ. Россия | 4 | 114
SH000020111 | Шнейдер Электрик | ИЗОЛИР.ГИБ.ШИНКА, 20Х3 ММ, ДЛИНА 1800 ММ | 8 | 4640
SH000061047 | Шнейдер Электрик | Тормозной резистор 16Ом 2,2кВт | 8 | 35120
SH000024634 | Шнейдер Электрик | ОПОРН. ОСНОВАНИЕ ДЛЯ КАБЕЛЬН. КАНАЛА | 15 | 56
SH000000476 | Шнейдер Электрик | АВТОМАТИЧЕСКИЙ ВЫКЛЮЧАТЕЛЬ iC60N 2П 2A B | 18 | 3828
SH000032603 | Шнейдер Электрик | КЛЕММНИК ВИНТОВОЙ ПРОХОДНОЙ, СЕЧЕНИЕМ ПРОВОДА 4ММ2, 2ВХ/2ВЫХ СЕРЫЙ | 32 | 159
SH000000580 | Шнейдер Электрик | АВТОМАТИЧЕСКИЙ ВЫКЛЮЧАТЕЛЬ iC60N 1П 20A B | 36 | 289
SH000012658 | Шнейдер Электрик | Силовой авт. выкл. 3P 80А ВА-302 25кА DEKraft | 32 | 1773
SH000012661 | Шнейдер Электрик | Силовой авт. выкл. 3P 160А ВА-303 40кА DEKraft | 27 | 2569
SH000055177 |  | Счетчик "Меркурий-230" ART-03 5-7,5А 380B | 1 | 6555
SH000068333 |  | Комплект DSM Kit для замены дисплеев Sepam1000+ | 5 | 25888

## DKC
Код | Изготовитель | Номенклатура | Кон ост | Цена продажи
SH000170008 | DKC | Кабельный ввод IP68, M20, с мембраной, черный, для кабеля д. 6-12мм | 45 | 74
SH000181630 | DKC | Комплект проставок, наборный, 10мм, 20шт | 4 | 240
SH000181898 | DKC | Панель накладная сплошная В=200 Ш=600 | 1 | 1823

## Legrand
Код | Изготовитель | Номенклатура | Кон ост | Цена продажи
SH000169391 | Legrand | Розетка 1-м ОП Plexo 16А IP55 2P+E с крышкой немецк. стандарт винт. клеммы сер. Leg 069733 | 1 | 1851

## ONI
Код | Изготовитель | Номенклатура | Кон ост | Цена продажи
SH000139761 | ONI | УПП SFB 3Ф 380В 22кВт 45A Uупр 110-220В Modbus ONI | 1 | 20945
SH000139559 | ONI | УПП SFB 3Ф 380В 2,2кВт 4,5A Uупр 110-220В Modbus ONI | 1 | 10505

## ИЭК
Код | Изготовитель | Номенклатура | Кон ост | Цена продажи
SH000252168 | ИЭК | Щит ЩМП 400х300х200 IP66 УХЛ1 RAL3020 TITAN 5 IEK | 1 | 6832
SH000153520 | ИЭК | Лампа AD22DS(LED)матрица d22мм белый 230В IEK | 8 | 70
SH000166955 | ИЭК | Заглушка для ЗНИ4-6мм2 (JXB35-50А) серый IEK | 18 | 7
SH000079015 | ИЭК | Трансформатор тока ТТИ-А 200/5А 5ВА 0,5 IEK | 3 | 707

## КЭАЗ
Код | Изготовитель | Номенклатура | Кон ост | Цена продажи
SH000238079 | КЭАЗ | OptiKit L-JG-10-6 | 50 | 17
SH000238082 | КЭАЗ | OptiKit L-JG-16-8 | 50 | 20
SH000238087 | КЭАЗ | OptiKit L-JG-35-8 | 50 | 35

## ПРАКТИК
Код | Изготовитель | Номенклатура | Кон ост | Цена продажи
SH000169364 | ПРАКТИК | Выносная цифровая панель DP-EFIP20, GD20_KY1_01 (без монтажного комплекта) | 1 | 1782
SH000169365 | ПРАКТИК | Монтажный комплект для DP-EFIP20/GD100 0.75-15kW | 3 | 654
SH000079013 | ПРАКТИК | Щит распределительный РЩ-32-1-0-IP31 УХЛ4 (ЩР) | 1 | 29358

## СИСТЭМ ЭЛЕКТРИК
Код | Изготовитель | Номенклатура | Кон ост | Цена продажи
SH000077806 | СИСТЭМ ЭЛЕКТРИК | АВДТ 1Р+N 25А 30мА тип A х-ка С ДИФ-103 6кА стар. | 1 | 1125
SH000092269 | СИСТЭМ ЭЛЕКТРИК | Авт. выкл. 3Р 32А х-ка B ВА-103 6кА нов. | 2 | 646
SH000092281 | СИСТЭМ ЭЛЕКТРИК | Авт. выкл. 3Р 25А х-ка B ВА-103 6кА нов. | 5 | 622
SH000012196 | СИСТЭМ ЭЛЕКТРИК | Авт. выкл. 2Р 3А х-ка C ВА-101 4,5кА | 18 | 239
SH000013010 | СИСТЭМ ЭЛЕКТРИК | Приставка конт. доп. контакты 1НО+1НЗ лицевой установки ПК-03 | 1 | 201
SH000012191 | СИСТЭМ ЭЛЕКТРИК | Авт. выкл. 1Р 40А х-ка C ВА-101 4,5кА | 7 | 111
SH000018886 | СИСТЭМ ЭЛЕКТРИК | КЛЕММНЫЙ БЛОК 80А 8 ОТВЕРСТИЙ 85ММ | 1 | 339
SH000039661 | СИСТЭМ ЭЛЕКТРИК | КОЛОДКА С КОМБИНИРОВ ЦИЛИНДР КОНТ 2CO | 5 | 209
SH000056216 | СИСТЭМ ЭЛЕКТРИК | СИГН. ЛАМПА, МОНОЛИТ., LED, 230В, КРАСН. | 5 | 544
SH000017423 | СИСТЭМ ЭЛЕКТРИК | ПРЕДОХРАНИТЕЛЬ ТИП АМ,РАЗМЕР 10Х38.25А | 8 | 243
SH000025884 | СИСТЭМ ЭЛЕКТРИК | ЭТЮД С/У 2-клавишный ВЫКЛЮЧАТЕЛЬ 10 АХ, БЕЛЫЙ, Россия | 16 | 93
SH000251686 | СИСТЭМ ЭЛЕКТРИК | ARTGALLERY 4-постовая РАМКА, универсальная, ПЕСОЧНЫЙ | 1 | 360
SH000251780 | СИСТЭМ ЭЛЕКТРИК | ARTGALLERY 2-постовая РАМКА, универсальная, ПЕСОЧНЫЙ | 1 | 181
SH000252042 | СИСТЭМ ЭЛЕКТРИК | ARTGALLERY 1-клавишный ВЫКЛЮЧАТЕЛЬ, сх.1, 10АХ, ПЕСОЧНЫЙ | 1 | 271
SH000251867 | СИСТЭМ ЭЛЕКТРИК | ARTGALLERY РОЗЕТКА с заземлением, 16А, механизм, ПЕСОЧНЫЙ | 2 | 271
SH000251940 | СИСТЭМ ЭЛЕКТРИК | ARTGALLERY 1-постовая РАМКА, ПЕСОЧНЫЙ | 2 | 91
SH000256295 | СИСТЭМ ЭЛЕКТРИК | ARTGALLERY РОЗЕТКА компьютерная RJ45, кат. 5е, механизм, ПЕСОЧНЫЙ | 2 | 997
SH000251731 | СИСТЭМ ЭЛЕКТРИК | ARTGALLERY 2-клавишный ВЫКЛЮЧАТЕЛЬ, сх.5, 10АХ, механизм, ПЕСОЧНЫЙ | 4 | 450
SH000013026 | СИСТЭМ ЭЛЕКТРИК | Приставка выд. врем. с задерж. при откл. 10-180сек. 1з+1р ПВ-03 | 1 | 1066
SH000018903 | СИСТЭМ ЭЛЕКТРИК | ШКАЛА АМПЕРМЕТРА 0-30-90А ДЛЯ ДВИГАТЕЛЕЙ | 3 | 471
SH000012632 | СИСТЭМ ЭЛЕКТРИК | Модульный контактор 1НО+1НЗ 32А 230В МК-103 | 4 | 2151
SH000012807 | СИСТЭМ ЭЛЕКТРИК | Шины выносные для ВА-333 комп. 6 шт. ШВ-330 DEKraft | 1 | 906
SH000013793 | СИСТЭМ ЭЛЕКТРИК | 3П3Т АВТОМАТИЧЕСКИЙ ВЫКЛЮЧАТЕЛЬ EZC100 30KA/380В 25 A | 1 | 5196
SH000000551 | СИСТЭМ ЭЛЕКТРИК | АВТОМАТИЧЕСКИЙ ВЫКЛЮЧАТЕЛЬ iC60N 3П 6A D | 2 | 6142
SH000039512 | СИСТЭМ ЭЛЕКТРИК | РЕЛЕ 3CO СВЕТОДИОД 24В ПОСТ ТОКА | 102 | 441
SH000024104 | СИСТЭМ ЭЛЕКТРИК | DIN-РЕЙКА СИММЕТРИЧНАЯ 2М 15Х35 ПЕРФОРИРОВАННАЯ | 1 | 773
SH000066289 | СИСТЭМ ЭЛЕКТРИК | СИГНАЛ. ЛАМПА, ,ЖЕЛТАЯ, 24В, XА2EVB5LC | 1 | 98
SH000012741 | СИСТЭМ ЭЛЕКТРИК | Предохранитель цилиндрич. 2A 10x38 ПЦ-102 | 169 | 12
SH000080084 | СИСТЭМ ЭЛЕКТРИК | ATLASDESIGN РОЗЕТКА компьютерная RJ45, кат. 6A, механизм, МОККО | 5 | 1749
SH000009645 | СИСТЭМ ЭЛЕКТРИК | КОНТАКТОР TVS 1НЗ 9А 400В AC3 110В 50ГЦ | 64 | 941
SH000012232 | СИСТЭМ ЭЛЕКТРИК | Авт. выкл. 1Р 3А х-ка D ВА-101 4,5кА | 14 | 171
SH000064257 | СИСТЭМ ЭЛЕКТРИК | 4 УГЛ. СТОЙКИ И 2 ПАНЕЛИ ЦОКОЛЯ Ш600 | 3 | 3135
SH000075879 | СИСТЭМ ЭЛЕКТРИК | Кабель зарядный для электромобилей EVLINK 32A 1-PHASE T2-T2 7м | 1 | 24504
SH000012195 | СИСТЭМ ЭЛЕКТРИК | Авт. выкл. 2Р 2А х-ка C ВА-101 4,5кА | 6 | 249
SH000056343 | СИСТЭМ ЭЛЕКТРИК | КНОП.СПОДСВ.,СLED,24В.,ЗЕЛЕН.,1НO | 12 | 94
SH000012182 | СИСТЭМ ЭЛЕКТРИК | Авт. выкл. 1Р 1А х-ка C ВА-101 4,5кА | 24 | 144
SH000032510 | СИСТЭМ ЭЛЕКТРИК | КЛЕММНИК ПРУЖ ПРОХОД 2,5ММ2 3ТЧК СЕРЫЙ | 28 | 36
SH000012260 | СИСТЭМ ЭЛЕКТРИК | Авт. выкл. 3Р 20А х-ка D ВА-101 4,5кА | 56 | 289
SH000012159 | СИСТЭМ ЭЛЕКТРИК | Авт. выкл. 3Р 2А х-ка B ВА-101 4,5кА | 59 | 325
SH000075126 | СИСТЭМ ЭЛЕКТРИК | Контактор 12А 110В АС3 АС4 1НО КМ-102 | 100 | 480
SH000075167 | СИСТЭМ ЭЛЕКТРИК | Контактор 40А 110В АС3 АС4 1НО+1НЗ КМ-102 | 469 | 1849
SH000075127 | СИСТЭМ ЭЛЕКТРИК | Контактор 12А 110В АС3 АС4 1НЗ КМ-102 | 547 | 513
SH000064367 | СИСТЭМ ЭЛЕКТРИК | Расц. незав. c доп. контактом 220В для ВА-101 нов. | 519 | 845
SH000012211 | СИСТЭМ ЭЛЕКТРИК | Авт. выкл. 3Р 16А х-ка C ВА-101 4,5кА | 556 | 247
SH000000631 | СИСТЭМ ЭЛЕКТРИК | Автоматический выключатель iC60N ЗП 6А С | 96 | 1396
SH000012210 | СИСТЭМ ЭЛЕКТРИК | Авт. выкл. 3Р 10А х-ка C ВА-101 4,5кА | 110 | 369
SH000012921 | СИСТЭМ ЭЛЕКТРИК | Контактор 185А 220В АС3 1НО+1НЗ КМ-103 DEKraft | 1 | 14759
SH000012923 | СИСТЭМ ЭЛЕКТРИК | Контактор 225А 220В АС3 1НО+1НЗ КМ-103 DEKraft | 2 | 14156
SH000012927 | СИСТЭМ ЭЛЕКТРИК | Контактор 330А 220В АС3 1НО+1НЗ КМ-103 DEKraft | 1 | 28644
SH000012938 | СИСТЭМ ЭЛЕКТРИК | Реле электротепл. для конт. 09-18A 0,25-0,36А РТ-03 | 1 | 516
SH000012939 | СИСТЭМ ЭЛЕКТРИК | Реле электротепл. для конт. 09-18A 0,35-0,50А РТ-03 | 2 | 504
SH000012947 | СИСТЭМ ЭЛЕКТРИК | Реле электротепл. для конт. 09-18A 4,50-6,30А РТ-03 | 1 | 994
SH000012950 | СИСТЭМ ЭЛЕКТРИК | Реле электротепл. для конт. 09-18A 9,00-12,0А РТ-03 | 16 | 1027
SH000012953 | СИСТЭМ ЭЛЕКТРИК | Реле электротепл. для конт. 25-32А 6,30-9,00А РТ-03 | 1 | 706
SH000013146 | СИСТЭМ ЭЛЕКТРИК | Кнопочный пост пласт. D22 5 мест бел. КП-101 | 1 | 410
SH000013240 | СИСТЭМ ЭЛЕКТРИК | Корпус метал. 400х400х155 IP31 ЩМП-05 | 17 | 2213
SH000013245 | СИСТЭМ ЭЛЕКТРИК | Корпус метал. 395х310х220 IP54 ЩРНМ-1 | 1 | 3762
SH000013338 | СИСТЭМ ЭЛЕКТРИК | Кросс-модуль на DIN-рейку 2х7 групп, 100А ШН-103 | 1 | 388
SH000077826 | СИСТЭМ ЭЛЕКТРИК | Авт. выкл. защ. двиг. 3P 0,16-0,25A 100кА ВА-431 | 1 | 1668
SH000082245 | СИСТЭМ ЭЛЕКТРИК | Силовой авт. выкл. 3P 200А 36кА ВА-303 | 1 | 4653
SH000087522 | СИСТЭМ ЭЛЕКТРИК | Авт. выкл. защ. двиг. 3P 56-80A 35кА ВА-432 | 1 | 6772
SH000088689 | СИСТЭМ ЭЛЕКТРИК | Реле тепловое для контакторов 09А-25А 7.0А-10А | 1 | 641
SH000088884 | СИСТЭМ ЭЛЕКТРИК | Реле тепловое для контакторов 40А-95А 55.0А-70.0А | 1 | 1393
SH000088887 | СИСТЭМ ЭЛЕКТРИК | Реле тепловое для контакторов 09А-25А 0.25А-0.4А | 1 | 605
SH000088983 | СИСТЭМ ЭЛЕКТРИК | Разъем для крепления на DIN-рейку пром. реле ПР-102 3 конт. (3-5)А РР-102 | 1 | 71
SH000089065 | СИСТЭМ ЭЛЕКТРИК | Реле тепловое для контакторов 40А-95А 23.0А-32.0А | 1 | 1181
SH000091314 | СИСТЭМ ЭЛЕКТРИК | Реле тепловое для контакторов 120А-185А 63А-80А РТ-02 | 1 | 3501
SH000091321 | СИСТЭМ ЭЛЕКТРИК | Реле тепловое для контакторов 120А-185А 55А-70А РТ-02 | 1 | 3501
SH000092347 | СИСТЭМ ЭЛЕКТРИК | Авт. выкл. 3Р 50А х-ка C ВА-103 6кА нов. | 1 | 676
SH000092415 | СИСТЭМ ЭЛЕКТРИК | Авт. выкл. 3Р 8А х-ка C ВА-103 6кА нов. | 1 | 693
SH000092432 | СИСТЭМ ЭЛЕКТРИК | Авт. выкл. 3Р 13А х-ка C ВА-103 6кА нов. | 1 | 730
SH000139920 | СИСТЭМ ЭЛЕКТРИК | ВДТ 4P 25А 30мА тип AC 6кА УЗО-03 нов. | 1 | 1124
SH000139967 | СИСТЭМ ЭЛЕКТРИК | ВДТ 4P 32А 30мА тип AC 6кА УЗО-03 нов. | 1 | 1281
SH000197743 | СИСТЭМ ЭЛЕКТРИК | Ограничитель перенапряжения контакторов КМ-102 (25-38А) 110-240В_AC ОП-02 | 6 | 246
SH000012956 | СИСТЭМ ЭЛЕКТРИК | Реле электротепл. для конт. 25-32А 18,0-25,0А РТ-03 | 2 | 1397
SH000012963 | СИСТЭМ ЭЛЕКТРИК | Реле электротепл. для конт. 40-95А 55,0-70,0А РТ-03 | 2 | 2235
SH000075072 | СИСТЭМ ЭЛЕКТРИК | Контактор 18А 220В/230В АС3 АС4 1НО КМ-102 | 2 | 816
SH000076773 | СИСТЭМ ЭЛЕКТРИК | Авт. выкл. защ. двиг. 3P 20,0-25,0A 15кА ВА-431 | 2 | 1737
SH000079832 | СИСТЭМ ЭЛЕКТРИК | Силовой авт. выкл. с электрон. расц. 3P 125А 50кА ВА-333E | 2 | 18249
SH000079834 | СИСТЭМ ЭЛЕКТРИК | Силовой авт. выкл. с электрон. расц. 3P 250А 50кА ВА-333E | 2 | 22935
SH000082247 | СИСТЭМ ЭЛЕКТРИК | Силовой авт. выкл. 3P 250А 36кА ВА-303 | 2 | 5016
SH000082363 | СИСТЭМ ЭЛЕКТРИК | Расцепитель независимый левый AC 230В ВА-303 | 2 | 1142
SH000088694 | СИСТЭМ ЭЛЕКТРИК | Реле тепловое для контакторов 40А-95А 80.0А-93.0А | 2 | 1270
SH000088886 | СИСТЭМ ЭЛЕКТРИК | Реле тепловое для контакторов 25А-38А 30.0А-40.0А | 2 | 821
SH000089045 | СИСТЭМ ЭЛЕКТРИК | Промежуточное реле 2 конт. с LED инд. и TEST функ. 5А 230В AC ПР-102 | 12 | 275
SH000089066 | СИСТЭМ ЭЛЕКТРИК | Реле тепловое для контакторов 40А-95А 17.0А-25.0А | 2 | 1181
SH000091318 | СИСТЭМ ЭЛЕКТРИК | Реле тепловое для контакторов 120А-185А 48А-65А РТ-02 | 2 | 3501
SH000141715 | СИСТЭМ ЭЛЕКТРИК | ВДТ 4P 63А 30мА тип AC 6кА УЗО-03 нов. | 2 | 1222
SH000182087 | СИСТЭМ ЭЛЕКТРИК | Силовой авт. выкл. с электрон. расц. 3P 160А 50кА ВА-333E | 2 | 21549
SH000182166 | СИСТЭМ ЭЛЕКТРИК | Силовой авт. выкл. с электрон. расц. 3P 100А 50кА ВА-333E | 2 | 16434
SH000012204 | СИСТЭМ ЭЛЕКТРИК | Авт. выкл. 2Р 50А х-ка C ВА-101 4,5кА | 27 | 268
SH000012215 | СИСТЭМ ЭЛЕКТРИК | Авт. выкл. 3Р 40А х-ка C ВА-101 4,5кА | 53 | 337
SH000012940 | СИСТЭМ ЭЛЕКТРИК | Реле электротепл. для конт. 09-18A 0,50-0,70А РТ-03 | 3 | 992
SH000012952 | СИСТЭМ ЭЛЕКТРИК | Реле электротепл. для конт. 09-18A 14,0-18,0А РТ-03 | 8 | 993
SH000075070 | СИСТЭМ ЭЛЕКТРИК | Контактор 9А 220В/230В АС3 АС4 1НО КМ-102 | 3 | 561
SH000088515 | СИСТЭМ ЭЛЕКТРИК | Промежуточное реле 4 конт. с LED инд. 3А 24В DC ПР-102 | 3 | 217
SH000088691 | СИСТЭМ ЭЛЕКТРИК | Реле тепловое для контакторов 09А-25А 5.5А-8.0А | 3 | 641
SH000012959 | СИСТЭМ ЭЛЕКТРИК | Реле электротепл. для конт. 40-95А 23,0-32,0А РТ-03 | 4 | 2067
SH000088692 | СИСТЭМ ЭЛЕКТРИК | Реле тепловое для контакторов 09А-25А 9.0А-13.0А | 4 | 641
SH000088314 | СИСТЭМ ЭЛЕКТРИК | Реле тепловое для контакторов 09А-25А 1.0А-1.6А | 5 | 612
SH000092211 | СИСТЭМ ЭЛЕКТРИК | Авт. выкл. 2Р 50А х-ка C ВА-103 6кА нов. | 5 | 402
SH000092261 | СИСТЭМ ЭЛЕКТРИК | Авт. выкл. 3Р 32А х-ка C ВА-103 6кА нов. | 5 | 618
SH000013114 | СИСТЭМ ЭЛЕКТРИК | Лампа комм. ADDS D22 LED жел. 220В AC/DC ЛK-22 | 6 | 100
SH000075079 | СИСТЭМ ЭЛЕКТРИК | Контактор 95А 220В/230В АС3 АС4 1НО+1НЗ КМ-102 | 6 | 4016
SH000092348 | СИСТЭМ ЭЛЕКТРИК | Авт. выкл. 2Р 63А х-ка C ВА-103 6кА нов. | 6 | 450
SH000077837 | СИСТЭМ ЭЛЕКТРИК | Авт. выкл. защ. двиг. 3P 17,0-23,0A 15кА ВА-431 | 6 | 1737
SH000012910 | СИСТЭМ ЭЛЕКТРИК | Контактор 80А 220В АС3 1НО+1НЗ КМ-103 DEKraft | 7 | 4531
SH000075078 | СИСТЭМ ЭЛЕКТРИК | Контактор 80А 220В/230В АС3 АС4 1НО+1НЗ КМ-102 | 7 | 3879
SH000088742 | СИСТЭМ ЭЛЕКТРИК | Промежуточное реле 3 конт. с LED инд. 10А 230В AC ПР-102 | 7 | 351
SH000013081 | СИСТЭМ ЭЛЕКТРИК | Перекл. на 2 фикс. полож. I-O с ключом AKS-2 ПЕ-22 | 8 | 299
SH000013247 | СИСТЭМ ЭЛЕКТРИК | Корпус метал. 650х500х220 IP54 ЩРНМ-3 | 8 | 6178
SH000013339 | СИСТЭМ ЭЛЕКТРИК | Кросс-модуль на DIN-рейку 2х15 групп, 125А ШН-103 | 8 | 552
SH000082241 | СИСТЭМ ЭЛЕКТРИК | Силовой авт. выкл. 3P 100А 36кА ВА-303 | 8 | 3366
SH000092288 | СИСТЭМ ЭЛЕКТРИК | Авт. выкл. 3Р 20А х-ка C ВА-103 6кА нов. | 8 | 669
SH000013116 | СИСТЭМ ЭЛЕКТРИК | Лампа комм. ADDS D22 LED син.220В AC/DC ЛK-22 | 9 | 117
SH000021146 | СИСТЭМ ЭЛЕКТРИК | ТЕПЛОВОЕ РЕЛЕ EASYPACT TVS TVS 9...13A | 9 | 954
SH000013135 | СИСТЭМ ЭЛЕКТРИК | Перекл. 3 пол. пр. и лев. без фикс. I-O-II ACRL-3 D22 ПЕ-22 | 10 | 234
SH000092138 | СИСТЭМ ЭЛЕКТРИК | Авт. выкл. 1Р 20А х-ка C ВА-103 6кА нов. | 11 | 159
SH000092430 | СИСТЭМ ЭЛЕКТРИК | Авт. выкл. 2Р 20А х-ка C ВА-103 6кА нов. | 11 | 327
SH000075074 | СИСТЭМ ЭЛЕКТРИК | Контактор 32А 220В/230В АС3 АС4 1НО КМ-102 | 11 | 1246
SH000075073 | СИСТЭМ ЭЛЕКТРИК | Контактор 25А 220В/230В АС3 АС4 1НО КМ-102 | 12 | 941
SH000092271 | СИСТЭМ ЭЛЕКТРИК | Авт. выкл. 1Р 63А х-ка C ВА-103 6кА нов. | 12 | 181
SH000092471 | СИСТЭМ ЭЛЕКТРИК | Авт. выкл. 2Р 40А х-ка C ВА-103 6кА нов. | 12 | 395
SH000092479 | СИСТЭМ ЭЛЕКТРИК | Авт. выкл. 1Р 40А х-ка C ВА-103 6кА нов. | 31 | 202
SH000088643 | СИСТЭМ ЭЛЕКТРИК | Разъем для крепления на DIN-рейку пром. реле ПР-102 2 конт. (3-5)А IP20 РР-102 | 13 | 170
SH000012183 | СИСТЭМ ЭЛЕКТРИК | Авт. выкл. 1Р 2А х-ка C ВА-101 4,5кА | 38 | 139
SH000088763 | СИСТЭМ ЭЛЕКТРИК | Промежуточное реле 2 конт. с LED инд. и TEST функ. 5А 24В DC ПР-102 | 14 | 227
SH000075075 | СИСТЭМ ЭЛЕКТРИК | Контактор 40А 220В/230В АС3 АС4 1НО+1НЗ КМ-102 | 15 | 2115
SH000013411 | СИСТЭМ ЭЛЕКТРИК | Зажим наборный заземляющий 100A 16мм2 ЗН-101 | 17 | 107
SH000075076 | СИСТЭМ ЭЛЕКТРИК | Контактор 50А 220В/230В АС3 АС4 1НО+1НЗ КМ-102 | 17 | 2379
SH000000613 | СИСТЭМ ЭЛЕКТРИК | АВТОМАТИЧЕСКИЙ ВЫКЛЮЧАТЕЛЬ iC60N 1П 6A C | 77 | 404
SH000075077 | СИСТЭМ ЭЛЕКТРИК | Контактор 65А 220В/230В АС3 АС4 1НО+1НЗ КМ-102 | 18 | 2550
SH000088684 | СИСТЭМ ЭЛЕКТРИК | Разъем для крепления на DIN-рейку пром. реле ПР-102 2 конт. 10А РР-102 | 19 | 174
SH000088918 | СИСТЭМ ЭЛЕКТРИК | Промежуточное реле 4 конт. с LED инд. и TEST функ. 3А 24В AC ПР-102 | 20 | 313
SH000092543 | СИСТЭМ ЭЛЕКТРИК | Авт. выкл. 1Р 32А х-ка C ВА-103 6кА нов. | 20 | 183
SH000140012 | СИСТЭМ ЭЛЕКТРИК | ВДТ 2P 20А 30мА тип AC 6кА УЗО-03 нов. | 20 | 852
SH000141718 | СИСТЭМ ЭЛЕКТРИК | ВДТ 2P 32А 30мА тип AC 6кА УЗО-03 нов. | 20 | 879
SH000088642 | СИСТЭМ ЭЛЕКТРИК | Разъем для крепления на DIN-рейку пром. реле ПР-102 4 конт. 10А IP20 РР-102 | 20 | 299
SH000025875 | СИСТЭМ ЭЛЕКТРИК | ЭТЮД IP44 О/У 1-клавишный ВЫКЛЮЧАТЕЛЬ 10 АХ, СЕРЫЙ, Россия | 22 | 134
SH000140559 | СИСТЭМ ЭЛЕКТРИК | ВДТ 2P 16А 30мА тип AC 6кА УЗО-03 нов. | 23 | 896
SH000013403 | СИСТЭМ ЭЛЕКТРИК | Зажим наборный 100А 16мм2 ЗН-101 синий | 67 | 53
SH000012217 | СИСТЭМ ЭЛЕКТРИК | Авт. выкл. 3Р 63А х-ка C ВА-101 4,5кА | 30 | 408
SH000012209 | СИСТЭМ ЭЛЕКТРИК | Авт. выкл. 3Р 6А х-ка C ВА-101 4,5кА | 39 | 381
SH000012216 | СИСТЭМ ЭЛЕКТРИК | Авт. выкл. 3Р 50А х-ка C ВА-101 4,5кА | 51 | 417
SH000013416 | СИСТЭМ ЭЛЕКТРИК | Заглушка для зажимов наборных 100А синяя ЗП-102 | 90 | 11
SH000012212 | СИСТЭМ ЭЛЕКТРИК | Авт. выкл. 3Р 20А х-ка C ВА-101 4,5кА | 105 | 359
SH000026001 | СИСТЭМ ЭЛЕКТРИК | GLOSSA РОЗЕТКА двойная с заземлением, 16А, в сборе, БЕЛЫЙ | 41 | 191
SH000014341 | СИСТЭМ ЭЛЕКТРИК | КОРОБКА РАСПРЕДЕЛИТЕЛЬНАЯ ДЛЯ СПЛОШНЫХ СТЕН 100X100X50 | 66 | 33
SH000014333 | СИСТЭМ ЭЛЕКТРИК | КОРОБКА УСТАНОВОЧНАЯ ДЛЯ СПЛОШНЫХ СТЕН 68(65)X45 | 2358 | 6
SH000033355 | СИСТЭМ ЭЛЕКТРИК | КНОПКА БЕЛАЯ XB7 МОНОБЛОЧНАЯ НО+НЗ XB7NA15 | 3 | 102
SH000040162 | СИСТЭМ ЭЛЕКТРИК | АЛЮМИН. ТРУБА 100 ММ С КРОНШТЕЙНОМ XVBZ02 | 31 | 1142
SH000001443 | СИСТЭМ ЭЛЕКТРИК | АВТ. ВЫКЛ.C60H-DC 1П 25А C 250В DC | 8 | 2192
SH000043973 | СИСТЭМ ЭЛЕКТРИК | ПРОМЕЖУТОЧНЫЙ КОЛЬЦЕВОЙ ТОР-АДАПТЕР ТИПА CSH30 ДЛЯ SEPAM | 1 | 6099
SH000044009 | СИСТЭМ ЭЛЕКТРИК | SEPAM КАБЕЛЬ USB В USB CCA700 | 1 | 2204
SH000061048 | СИСТЭМ ЭЛЕКТРИК | Тормозной резистор 10Ом 2,9кВт | 6 | 40717
SH000012208 | СИСТЭМ ЭЛЕКТРИК | Авт. выкл. 3Р 3А х-ка C ВА-101 4,5кА | 37 | 288
SH000012135 | СИСТЭМ ЭЛЕКТРИК | Авт. выкл. 1Р 2А х-ка B ВА-101 4,5кА | 71 | 103

## ЧИНТ
Код | Изготовитель | Номенклатура | Кон ост | Цена продажи
SH000083111 | ЧИНТ | Авт. выкл. NB1-63 3P 63А 6кА х-ка D (DB) (R) | 1 | 1135
SH000083109 | ЧИНТ | Авт. выкл. NB1-63 3P 40А 6кА х-ка D (DB) (R) | 1 | 835
SH000086452 | ЧИНТ | Шильдик аварийной остановки NP2-BY9330 φ60 (с надписью) (R) | 1 | 18
SH000083071 | ЧИНТ | Авт. выкл. NB1-63 1P 1А 6кА х-ка D (DB) (R) | 2 | 343
SH000083243 | ЧИНТ | Авт. выкл. NB1-63DC 1P 10А 6кА х-ка C 250В DC (R) | 2 | 593
SH000085392 | ЧИНТ | Приставка доп.контакты F4-02 к контактору NC1 и NC2 (R) | 2 | 213
SH000083085 | ЧИНТ | Авт. выкл. NB1-63 2P 2А 6кА х-ка D (DB) (R) | 3 | 682
SH000086684 | ЧИНТ | Переключатель ключом NP8-10Y/21, 2 положения самовозв., 1НО, IP65 (R) | 6 | 385
SH000085996 | ЧИНТ | Доп.контакты поперечные для NS2-AE20 NS2-25(X), NS2-32(H), NS2-80(B) (R) | 10 | 265
SH000083242 | ЧИНТ | Авт. выкл. NB1-63DC 1P 6А 6кА х-ка C 250В DC (R) | 11 | 599
SH000086766 | ЧИНТ | Блок контактный 1НО для NP8 (R) | 41 | 119
SH000086764 | ЧИНТ | Блок контактный 1НЗ для NP8 (R) | 52 | 121
SH000168964 | ЧИНТ | Авт. выкл.NXB-125 3P 80А 10кА х-ка D (R) | 7 | 1656
SH000084964 | ЧИНТ | Контактор NC1-0910 9А 230В/АС3 1НО 50Гц (R) | 24 | 581
SH000083989 | ЧИНТ | Выключатель нагрузки NH2-125 3P 32А (R) | 1 | 399
SH000083992 | ЧИНТ | Выключатель нагрузки NH2-125 3P 125A (R)(CHINT) | 2 | 407
SH000084052 | ЧИНТ | Индикатор ND9-1/r красный ,AC/DC230В (LED) (R) | 2 | 148
SH000085832 | ЧИНТ | Держатель плавких вставок с индикацией RT28N-32X 10х38 1П | 5 | 135
SH000168757 | ЧИНТ | Механическая блокировка MI-7 для NC1-80-95, NXC-75-100 (R) | 6 | 241
SH000086572 | ЧИНТ | Кнопка упр. NP8-10BN/6 без подсветки, самовозв., синий 1НО, IP65 (R) | 8 | 263
SH000086833 | ЧИНТ | Индикатор ND16-22DS/2 синий AC/DC24В (R) | 8 | 96
SH000168485 | ЧИНТ | Авт. выкл. NXB-63S 1P 4А 4,5кА х-ка C (R) | 8 | 131
SH000086376 | ЧИНТ | Кнопка управления NP2-EW3365 1НО+1НЗ зеленая AC/DC230В(LED) IP40 (CHINT) | 9 | 279
SH000085402 | ЧИНТ | Приставка доп.контакты F4-04 к контактору NC1, NC2 (R) | 18 | 287
SH000083159 | ЧИНТ | Авт. выкл. NB1-63H 3P 10А 10кА х-ка C (R) | 1 | 1310
SH000083223 | ЧИНТ | Авт. выкл. NB1-63H 3P 63А 10кА х-ка D (R) | 2 | 1540
SH000084018 | ЧИНТ | Выключатель нагрузки NXHB-125 3P 80А(R) | 2 | 514
SH000083164 | ЧИНТ | Авт. выкл. NB1-63H 3P 32А 10кА х-ка C (R) | 3 | 1319
SH000084019 | ЧИНТ | Выключатель нагрузки NXHB-125 3P 100А(R) | 3 | 519
SH000083133 | ЧИНТ | Авт. выкл. NB1-63H 1P 16А 10кА х-ка C (R) | 15 | 465
SH000084076 | ЧИНТ | Контактор модульный NCH8-25/22 25А 2НЗ+2НО AC220/230В, 50Гц (R) | 5 | 1787
SH000083023 | ЧИНТ | Авт. выкл. NB1-63 1P 20А 6кА х-ка C (DB) (R) | 144 | 261
SH000083457 | ЧИНТ | Расцепитель максимального /минимального напряжения OUVT-X1 для NXB-63 (R) | 44 | 714

## Шнейдер Электрик
Код | Изготовитель | Номенклатура | Кон ост | Цена продажи
SH000247288 | Шнейдер Электрик | UNICA NEW 2-кл. ВЫКЛЮЧАТЕЛЬ "не беспокоить" + "убрать номер", АЛЮМИНИЙ | 66 | 1582
SH000000422 | Шнейдер Электрик | ДИФФЕРЕНЦИАЛЬНЫЙ АВТОМАТИЧЕСКИЙ ВЫКЛЮЧАТЕЛЬ iDPN N VIGI 6KA 4A B 300MA AC | 3 | 8469
SH000036740 | Шнейдер Электрик | АНАЛОГ МОДУЛЬ РАСШИРЕНИЯ ТМ3- 2 АНАЛОГОВЫХ ВЫХОДА | 1 | 8728
SH000039746 | Шнейдер Электрик | RC МОДУЛЬ 24…60В | 17 | 146
SH000009256 | Шнейдер Электрик | КОНТАКТОР РЕВЕРС. D 3Р,9 A,НО+НЗ,110V 50/60 ГЦ,ЗАЖИМ ПОД ВИНТ, | 1 | 5845
SH000009550 | Шнейдер Электрик | КОМПЛЕКТ ПЕРЕМЫЧЕК СИЛОВОЙ ЦЕПИ TVS 32-38A | 1 | 322
SH000013451 | Шнейдер Электрик | АВТОМАТИЧЕСКИЙ ВЫКЛЮЧАТЕЛЬ ВА63 3П 32A C 4,5 кА, Болгария/Италия | 1 | 744
SH000021664 | Шнейдер Электрик | РЕЙКА DIN 7,5 150ММ | 1 | 313
SH000031255 | Шнейдер Электрик | ЦИЛИНДРИЧЕСКИЙ ИНДУКТИВНЫЙ ДАТЧИК XS630B4PAM12 | 1 | 2246
SH000033504 | Шнейдер Электрик | БЛОК КОНТ. 24В С КРАСНЫМ ДИОДОМ | 1 | 450
SH000039554 | Шнейдер Электрик | РЕЛЕ 2CO 120В ПЕР.ТОК | 1 | 154
SH000068807 | Шнейдер Электрик | 3П РАСШИРИТЕЛЬ ПОЛЮСОВ 27/35мм ДЛЯ NSXm | 1 | 905
SH000013459 | Шнейдер Электрик | ДИФ. ВЫКЛ. НАГРУЗКИ ВД63 2П 16A 10MA АС, Испания | 2 | 2980
SH000017242 | Шнейдер Электрик | РЕЛЕ ВРЕМ ЭЛЕКТРОН IHP 2С 24Ч + 7ДН 2КАН | 2 | 7769
SH000034937 | Шнейдер Электрик | СВЕТОДИОДН. БЛОК. 240В ВИНТ. КРЕПЛ. ZBVM4 | 2 | 572
SH000039531 | Шнейдер Электрик | РЕЛЕ 1CO 24В ПОСТ.ТОК RSB1A120BD | 2 | 108
SH000033503 | Шнейдер Электрик | БЛОК КОНТ. 24В С ЗЕЛЕНЫМ ДИОДОМ | 4 | 450
SH000039704 | Шнейдер Электрик | РЕЛЕ ПРОМЕЖУТ., 5А, 2С/О, =24В, КН.ТЕСТ. | 5 | 141
SH000012974 | Шнейдер Электрик | Промежуточное реле 3 конт. с инд. LED 10А 24В DC ПР- | 6 | 341
SH000024110 | Шнейдер Электрик | СИММ. DIN РЕЙКА S6000 800ММ | 6 | 930
SH000034942 | Шнейдер Электрик | ГОЛОВКА ДВОЙНАЯ ПРОЗРАЧНАЯ ZBW008A | 6 | 352
SH000032570 | Шнейдер Электрик | КЛЕММНИК ВИНТОВОЙ С ЗАЗЕМЛЕНИЕМ, СЕЧЕНИЕМ ПРОВОДА 4ММ2, 4ТЧК | 7 | 245
SH000033329 | Шнейдер Электрик | СИГН. ЛАМПА 22ММ 120В ПЕРЕМЕН. КРАСНАЯ | 7 | 264
SH000033333 | Шнейдер Электрик | СИГНАЛЬНАЯ ЛАМПА ЖЕЛТАЯ 120 В | 8 | 213
SH000033338 | Шнейдер Электрик | СИГНАЛЬНАЯ ЛАМПА ПРОЗРАЧНАЯ 120 В | 9 | 248
SH000032569 | Шнейдер Электрик | КЛЕММНИК ВИНТОВОЙ ПРОХОДНОЙ, СЕЧЕНИЕМ ПРОВОДА 4ММ2, 2ВХ/2ВЫХ СИНИЙ | 21 | 141
SH000032392 | Шнейдер Электрик | ПЕРЕМЫЧКА ДЛЯ КЛЕММНИКОВ СЕЧЕНИЕМ ПРОВОДА 2,5ММ2, 5 ПОЛЮСНАЯ | 28 | 70
SH000089999 | Шнейдер Электрик | ZBY2101 ЭТИКЕТКА БЕЗ ТЕКСТА (КОМПЛЕКТ 10 ШТ.) | 32 | 645
SH000032391 | Шнейдер Электрик | ПЕРЕМЫЧКА ДЛЯ КЛЕММНИКОВ СЕЧЕНИЕМ ПРОВОДА 2,5ММ2, 4 ПОЛЮСНАЯ | 35 | 56
SH000021385 | Шнейдер Электрик | ЗАЖИМНАЯ ГАЙКА М6 | 88 | 140
SH000032166 | Шнейдер Электрик | КАБЕЛЬНЫЙ ДЕРЖАТЕЛЬ МАРКИРОВКИ ТИПА AR1M*01, НА КАБЕЛЬ ТОЛЩИНОЙ 1...1,5 ММ2 | 95 | 21
SH000063907 | Шнейдер Электрик | ФОТОДАТЧИК, 24-240В, XUK1ARCNL2H60 | 2 | 4910
SH000081062 | Шнейдер Электрик | ИНДУКТ. ДАТЧИК XS630B1MAL2TF | 1 | 4049
SH000031277 | Шнейдер Электрик | ИНДУКТИВНЫЙ ДАТЧИК ФОРМАТА D XS7D1A1PBL2 | 10 | 1714
SH000019582 | Шнейдер Электрик | ПЕРФОРИРОВАННАЯ ПЛАТА, 6 МОДУЛЕЙ | 1 | 4372
SH000019740 | Шнейдер Электрик | 100 ШИННЫХ ПРОКЛАДОК, 5 ММ | 1 | 7226
SH000056431 | Шнейдер Электрик | ПЕРЕКЛ.,КОР.РУЧКА,2ПОЗ.СФИКС.,НО+НЗ | 1 | 246
SH000078938 | Шнейдер Электрик | Комплект сборных силовых шин для удаленного подключения 2 силовых модулей | 1 | 4738
SH000014415 | Шнейдер Электрик | КАБЕЛЬНЫЙ ВВОД ISO M16 | 4 | 33
SH000036750 | Шнейдер Электрик | ДИСКРЕТНЫЙ МОДУЛЬ РАСШИРЕНИЯ ТМ3- 8 ВХОДОВ ПРУЖ КЛЕММЫ | 2 | 4356
SH000032371 | Шнейдер Электрик | МАРКИРОВКА \ОПАСНО\ ДЛЯ ВИНТ КЛЕМ СЕЧ 6ММ2 ЖЕЛТ | 3 | 36
SH000039720 | Шнейдер Электрик | РЕЛЕ ПРОМЕЖУТ.,5А, 2С/О,~230В, КН. + LED | 3 | 315
SH000032267 | Шнейдер Электрик | ЛЕНТА МАРКИРОВКИ ДЛЯ КЛЕММНИКОВ ШИРИНОЙ 5ММ, ЦИФРЫ 91...100 | 12 | 38
SH000032275 | Шнейдер Электрик | ЛЕНТА МАРКИРОВКИ ДЛЯ КЛЕММНИКОВ ШИРИНОЙ 5ММ, ЦИФРЫ 71...80 | 5 | 52
SH000039237 | Шнейдер Электрик | Реле времени RE17RCMU | 5 | 1410
SH000031951 | Шнейдер Электрик | КАРТРИДЖ М241- 2 ТЕМПЕРАТУРНЫХ ВХОДА | 17 | 5623
SH000056405 | Шнейдер Электрик | КНОП.СПОДС.,СLED,220В.,ЗЕЛЕН.,1НO | 6 | 220
SH000032276 | Шнейдер Электрик | ЛЕНТА МАРКИРОВКИ ДЛЯ КЛЕММНИКОВ ШИРИНОЙ 5ММ, ЦИФРЫ 81...90 | 7 | 45
SH000024101 | Шнейдер Электрик | DIN-РЕЙКА СИММЕТРИЧНАЯ 2М 15Х35 НЕПЕРФОРИРОВАННАЯ | 9 | 659
SH000056443 | Шнейдер Электрик | КНОП.СПОДС.,СLED,220В.,КРАСН.,1НO | 9 | 180
SH000033160 | Шнейдер Электрик | КНОПКА 22ММ 230-240В БЕЛАЯ С ПОДСВЕТКОЙ | 13 | 1001
SH000009701 | Шнейдер Электрик | КОНТАКТОР TVS 1НО 25А 400В AC3 24В 50ГЦ | 17 | 750
SH000032592 | Шнейдер Электрик | КЛЕММНИК ВИНТОВОЙ, С ПРЕДОХР, ДЛЯ 6.3x32ММ, СО СВТД 110-250V, 2ТЧК, 6ММ?,ЧЕРН | 18 | 880
SH000032339 | Шнейдер Электрик | ТОРЦЕВАЯ КРЫШКА ДЛЯ МИНИКЛЕММНИКОВ СЕЧЕНИЕМ ПРОВОДА 2,5-4ММ2, СЕРАЯ | 19 | 30
SH000033105 | Шнейдер Электрик | ПЕРЕКЛЮЧАТЕЛЬ 22ММ 230-240В ЗЕЛ. С ПОДС. | 20 | 1038
SH000032564 | Шнейдер Электрик | МИНИКЛЕММНИК ВИНТОВОЙ С ЗАЗЕМЛЕНИЕМ, СЕЧЕНИЕМ ПРОВОДА 4ММ2, 2 ТОЧКИ ПОДКЛ | 29 | 306
SH000009669 | Шнейдер Электрик | КОНТАКТОР TVS 1НО 12А 400В AC3 24В 50ГЦ | 213 | 584
SH000039348 | Шнейдер Электрик | ФИКСИР. ЗАЖИМ ДЛЯ РЕЛЕ, ПЛАСТИКОВЫЙ | 4 | 11
SH000007835 | Шнейдер Электрик | 3П3Т АВТ. ВЫКЛ. MICR. 2.3 400A NSX400F | 2 | 73227
SH000013879 | Шнейдер Электрик | 3П3Т АТВОМАТИЧЕСКИЙ ВЫКЛЮЧАТЕЛЬ EZC250N 25KA/400В 200 A | 2 | 11411
SH000007606 | Шнейдер Электрик | 3П3Т АВТОМАТИЧЕСКИЙ ВЫКЛЮЧАТЕЛЬ MICROLOGIC 2.2 250A NSX250F | 3 | 43590
SH000039388 | Шнейдер Электрик | РЕЛЕ КОНТРОЛЯ ЧЕРЕДОВ ОБРЫВА ФАЗ С ВОССТ | 3 | 3085
SH000001260 | Шнейдер Электрик | АВТОМАТИЧЕСКИЙ ВЫКЛЮЧАТЕЛЬ C120N 3П 100A D | 4 | 20249
SH000029966 | Шнейдер Электрик | КАБЕЛЬ ДЛЯ МОДУЛЯ РАСШ, РАЗЪЕМ НЕ10, 3М | 16 | 1348
SH000039520 | Шнейдер Электрик | РЕЛЕ 4CO СВЕТОДИОД 24В ПОСТ ТОКА | 17 | 475
SH000039774 | Шнейдер Электрик | РЕЛЕ 3 CO СВЕТОДИОД 230В ПЕРЕМ ТОКА | 170 | 305
SH000009495 | Шнейдер Электрик | КАТУШКА ДЛЯ LC1D115/D150, 220В 50ГЦ | 1 | 3418
SH000042111 | Шнейдер Электрик | ДВИГАТЕЛЬ BSH ФЛАНЕЦ 55MM НОМИНАЛЬНЫЙ МОМЕНТ 1,3НМ IP65 ВАЛ БЕЗ ШПОНКИ | 1 | 63403
SH000039756 | Шнейдер Электрик | РЕЛЕ 2 CO СВЕТОДИОД 24В ПЕРЕМ ТОКА | 3 | 339
SH000000213 | Шнейдер Электрик | АВТ. ВЫКЛ. REFLEX iC60N 3П 40A C | 4 | 6941
SH000039827 | Шнейдер Электрик | МОДУЛЬ ЗАЩИТЫ, 110-240 VAC | 5 | 109
SH000001687 | Шнейдер Электрик | ШИНКА ГРЕБЕНЧАТАЯ 1П (L1…) 12 МОД.18ММ 100А РАЗРЕЗАЕМАЯ | 1 | 537
SH000039587 | Шнейдер Электрик | РОЗЕТКА, 12/24В AC/DC, ДЛЯ RSL1*B4(J/B)D RSLZVA1 | 6 | 260
SH000043752 | Шнейдер Электрик | ШКАФ CRN С ПЛАТОЙ 600Х400Х250 | 1 | 7524
SH000066290 | Шнейдер Электрик | СИГНАЛ. ЛАМПА, ,КРАСНАЯ, 24В, XА2EVB4LC | 5 | 98
SH000033431 | Шнейдер Электрик | КНОПКА 22ММ 24В ЖЕЛТАЯ С ПОДСВ. XB7NW38B1 | 21 | 360
SH000007839 | Шнейдер Электрик | 3П3Т АВТ. ВЫКЛ. MICR. 2.3 250A NSX400F | 1 | 42798
SH000016193 | Шнейдер Электрик | БАТАРЕЯ 24 V | 1 | 31156
SH000017207 | Шнейдер Электрик | ДИФФ.АВТ. DPN N VIGI 4П 6КА 40A C 300МA A | 1 | 4924
SH000000416 | Шнейдер Электрик | ДИФФЕРЕНЦИАЛЬНЫЙ АВТОМАТИЧЕСКИЙ ВЫКЛЮЧАТЕЛЬ iDPN N VIGI 6KA 32A B 100MA A | 5 | 8597
SH000033344 | Шнейдер Электрик | СИГН. ЛАМПА 22ММ 220В КРАСНАЯ XB7EV64P | 3 | 262
SH000033348 | Шнейдер Электрик | СИГН. ЛАМПА 22ММ 230В ЗЕЛЕНАЯ XB7EV73P | 4 | 183
SH000000360 | Шнейдер Электрик | ДИФФЕРЕНЦИАЛЬНЫЙ АВТОМАТИЧЕСКИЙ ВЫКЛЮЧАТЕЛЬ iDPN H VIGI 10KA 6A C 300MA A | 1 | 7168
SH000002998 | Шнейдер Электрик | ДРОССЕЛЬ ДВИГАТЕЛЯ 1188 А (Х3) IP00 | 1 | 62225
SH000019859 | Шнейдер Электрик | ОСНОВНАЯ РАМА, Ш = 300 ММ, Г = 600 ММ | 1 | 12936
SH000039582 | Шнейдер Электрик | ЭТИКЕТКА RSLZ5 | 3 | 215
SH000039803 | Шнейдер Электрик | РЕЛЕ 4 CO СВТД СЛАБОТОЧН 24В ПОСТ ТОКА | 1 | 343
SH000067587 | Шнейдер Электрик | Кабель зарядный EVLINK 32A 1-PHASE T2-T1 | 1 | 23776
SH000076146 | Шнейдер Электрик | АВТОМ ВЫКЛ NXM 250A 3Р 36кА Micrologic 5.2E | 1 | 59215
SH000078418 | Шнейдер Электрик | IIoT Edge Box, 64Гб eMMC, Linux | 1 | 52000
SH000092148 | Шнейдер Электрик | Блок управления преобразователя частоты ATV600, 380-480В, ver.2 | 1 | 43415
SH000000365 | Шнейдер Электрик | ДИФФЕРЕНЦИАЛЬНЫЙ АВТОМАТИЧЕСКИЙ ВЫКЛЮЧАТЕЛЬ iDPN H VIGI 10KA 32A C 300MA A | 2 | 7128
SH000003061 | Шнейдер Электрик | ТОРМОЗНОЙ РЕЗИСТОР 0,7 ОМ 112КВТ | 2 | 246154
SH000013470 | Шнейдер Электрик | ДИФ. АВТ. ВЫКЛ. АД63 1П+Н 40А 300MA 4,5кА C АС, Испания | 2 | 1013
SH000047288 | Шнейдер Электрик | Опт ПЛК М171, скр монтаж, 22 I/Os,Modbus | 2 | 9149
SH000076149 | Шнейдер Электрик | Плата управления инвертором VX4IPMC13N4 | 6 | 25705
SH000146841 | Шнейдер Электрик | EVLINK PKG STD WMS 22KW 2XT2 + RFID | 2 | 339750
SH000013534 | Шнейдер Электрик | АВТ. ВЫКЛ. EASY 9 2П 25А С 4,5кА 230В | 3 | 531
SH000017835 | Шнейдер Электрик | ЧЁРН.ВНЕШН.ФРОНТ.ПОВ.РУК. 630-800А IP65 | 4 | 5028
SH000024949 | Шнейдер Электрик | ВСТАВКА МЕТ. М8 ДЛЯ СЕР. 59500 ( В УПАКОВКЕ 8 ШТ) | 4 | 92
SH000032389 | Шнейдер Электрик | ПЕРЕМЫЧКА ДЛЯ КЛЕММНИКОВ СЕЧЕНИЕМ 2,5ММ2, 20 ПОЛЮСНАЯ | 4 | 281
SH000064375 | Шнейдер Электрик | 4 УГЛ. СТОЙКИ И 2 ПАНЕЛИ ЦОКОЛЯ Ш800 | 8 | 3375
SH000036751 | Шнейдер Электрик | ДИСКРЕТНЫЙ МОДУЛЬ РАСШИРЕНИЯ ТМ3- 24 ВХ/ВЫХ РЕЛЕ | 5 | 9874
SH000072889 | Шнейдер Электрик | АВТОМ ВЫКЛ NXM 630A 3Р 36кА Micrologic 5.3E | 5 | 114387
SH000003419 | Шнейдер Электрик | ВАРИСТОР AC.DC 110…250V | 6 | 605
SH000055244 | Шнейдер Электрик | ARM3/N2F 24/50/125 Трансформатор тока | 6 | 79646
SH000068351 | Шнейдер Электрик | АВТ. ВЫКЛ. NXM 100A 3Р 36кА Micrologic 5.0E | 6 | 39843
SH000073907 | Шнейдер Электрик | АВТОМ ВЫКЛ NXM 400A 3Р 36кА Micrologic 5.3E | 6 | 94821
SH000019816 | Шнейдер Электрик | ОСНОВНАЯ РАМА, Ш = 650 + 150 ММ, Г=400ММ | 12 | 22553
SH000019815 | Шнейдер Электрик | ОСНОВНАЯ РАМА, Ш = 650 ММ, Г = 400 ММ | 39 | 15504
SH000009672 | Шнейдер Электрик | КОНТАКТОР TVS 1НО 12А 400В AC3 220В 50ГЦ | 504 | 464
SH000032163 | Шнейдер Электрик | МАРКИРОВКА, В УПАКОВКЕ 200 ШТ, БУКВА Z | 200 | 2
SH000009719 | Шнейдер Электрик | КОНТАКТОР TVS 1НО 32А 400В AC3 110В 50ГЦ | 201 | 2536
SH000009688 | Шнейдер Электрик | КОНТАКТОР TVS 1НО 18А 400В AC3 220В 50ГЦ | 1190 | 587
SH000000635 | Шнейдер Электрик | АВТОМАТИЧЕСКИЙ ВЫКЛЮЧАТЕЛЬ iC60N 3П 25A C | 28 | 992
SH000001937 | Шнейдер Электрик | ПРЕОБР ЧАСТОТЫ ATV212 18КВТ 480В IP21 | 1 | 52356
SH000002856 | Шнейдер Электрик | КАРТА ИНТЕРФЕЙСА ДЛЯ 5 В RS422 ЭНКОДЕРА | 2 | 4706
SH000033123 | Шнейдер Электрик | КНОПКА АВАР. ОСТ. И ОТКЛ., ВОЗВ. ПОВОР. XB5AS8442 | 16 | 352
SH000039245 | Шнейдер Электрик | Реле времени RE17RMXMU | 6 | 1911
SH000006555 | Шнейдер Электрик | ДОПОЛНИТЕЛЬНЫЕ КОНТАКТЫ МГНОВЕННОГО ДЕЙСТВИЯ НО+НЗ | 264 | 614
SH000017054 | Шнейдер Электрик | БАЗОВЫЙ БЛОК M241-40IO РЕЛЕ ETHERNET | 3 | 33054
SH000021144 | Шнейдер Электрик | ТЕПЛОВОЕ РЕЛЕ EASYPACT TVS TVS 5,5...8A | 5 | 860
SH000021138 | Шнейдер Электрик | ТЕПЛОВОЕ РЕЛЕ EASYPACT TVS TVS 0,4...0,63A | 6 | 706
SH000021143 | Шнейдер Электрик | ТЕПЛОВОЕ РЕЛЕ EASYPACT TVS TVS 4...6A | 53 | 1046
SH000021140 | Шнейдер Электрик | ТЕПЛОВОЕ РЕЛЕ EASYPACT TVS TVS 1...1,6A | 19 | 723
SH000021141 | Шнейдер Электрик | ТЕПЛОВОЕ РЕЛЕ EASYPACT TVS TVS 1,6...2,5A | 19 | 1160
SH000021142 | Шнейдер Электрик | ТЕПЛОВОЕ РЕЛЕ EASYPACT TVS TVS 2,5...4A | 32 | 860
SH000002788 | Шнейдер Электрик | ГРАФИЧЕСКИЙ ТЕРМИНАЛ ATV71 | 41 | 6004
SH000021139 | Шнейдер Электрик | ТЕПЛОВОЕ РЕЛЕ EASYPACT TVS TVS 0,63...1A | 52 | 706
SH000000632 | Шнейдер Электрик | АВТОМАТИЧЕСКИЙ ВЫКЛЮЧАТЕЛЬ iC60N 3П 10A C | 146 | 982
SH000031947 | Шнейдер Электрик | КАРТРИДЖ М241- 2 АНАЛОГОВЫХ ВХОДА | 1 | 6379
SH000022085 | Шнейдер Электрик | МОНТАЖНАЯ СТОЙКА В 800 | 1 | 13167
SH000030232 | Шнейдер Электрик | М8 УГЛОВ. РАЗЪЕМ 3 ШТЫРЯ XZCC8FCM30S | 1 | 986
SH000030269 | Шнейдер Электрик | КАБЕЛЬНЫЙ ГНЕЗДОВОЙ РАЗЪЕМ XZCP1169L10 | 1 | 1666
SH000032689 | Шнейдер Электрик | КОНТАКТ 1НЗ 9001KA3 | 1 | 349
SH000035029 | Шнейдер Электрик | ДЕРЖАТЕЛЬ МАРКИРОВКИ + МАРКИРОВКА ZBY6101 | 53 | 68
SH000040127 | Шнейдер Электрик | СВЕТОВАЯ КОЛОННА 70ММ ОРАНЖЕВАЯ XVBL1B5 | 1 | 6923
SH000077461 | Шнейдер Электрик | КОМПЛЕКТ РЕЛЕ,КОЛОДКА, 2С/О,~230В,12А,МАРКИРОВКА, СКОБА | 1 | 487
SH000087438 | Шнейдер Электрик | ISM20857 Кабель-канал алюминиевый напольный Schneider Electric 18х75 мм, 2 м, цвет серый | 1 | 5765
SH000065220 | Шнейдер Электрик | КНОПКА С ПОДСВЕТКОЙ, СИНЯЯ, XB7NJ06B1 | 2 | 316
SH000069630 | Шнейдер Электрик | АВТ.ВЫКЛ GV4PE С КОМБИНИРОВАННЫМ РАСЦЕПИТЕЛЕМ 115A 100kA ЗАЖИМ EVERLINK | 2 | 35274
SH000034914 | Шнейдер Электрик | СВЕТОДИОДН. БЛОК. 24В ВИНТ. КРЕПЛ. ZBVB6 | 3 | 239
SH000035832 | Шнейдер Электрик | РЫЧАГ КОНЦЕВОГО ВЫКЛЮЧАТЕЛЯ ZCKY41 | 3 | 264
SH000038890 | Шнейдер Электрик | КАБ. ВИЛКА, ВИНТ 125А 3P+E IP67 380В | 3 | 3998
SH000038896 | Шнейдер Электрик | КАБ. РОЗЕТКА, ВИНТ 125А 3P+E IP67 380В | 3 | 4922
SH000045148 | Шнейдер Электрик | Набор кабелей VZ3N1324 | 3 | 11045
SH000017398 | Шнейдер Электрик | ПРЕДОХРАНИТЕЛЬ ТИП АМ,РАЗМЕР 8,5Х31,5.4А | 12 | 248
SH000017610 | Шнейдер Электрик | РАЗЪЕДИНИТЕЛЬ-ПРЕДОХРАНИТЕЛЬ 25A.1Р.8,5Х31,5 | 4 | 376
SH000045098 | Шнейдер Электрик | ПЕРЕКЛЮЧАТЕЛЬ 22ММ 3 ПОЗИЦИИ 2НО | 4 | 268
SH000045101 | Шнейдер Электрик | КНОПКА 22ММ 24В КРАС | 5 | 160
SH000061182 | Шнейдер Электрик | ГОЛОВКА КНОПКИ АВАР. ОСТАН., 60ММ, КРАС. | 5 | 843
SH000032688 | Шнейдер Электрик | КОНТАКТ 1НО 9001KA2 | 7 | 349
SH000045108 | Шнейдер Электрик | КНОПКА АВАР.ОСТАНОВА | 7 | 675
SH000033391 | Шнейдер Электрик | КНОПКА 22ММ ЗЕЛЕНАЯ С ФИКСАЦИЕЙ НО + НЗ | 8 | 275
SH000040047 | Шнейдер Электрик | СЕГМЕНТ СВЕТ.КОЛОННЫ 70ММ ЗЕЛЕНЫЙ XVBC2B3 | 9 | 2860
SH000040043 | Шнейдер Электрик | ОСНОВАНИЕ + КОЛПАЧОК XVBC21 | 33 | 1498
SH000063834 | Шнейдер Электрик | МОНТАЖНЫЙ КРОНШТЕЙН ДЛЯ СВЕТ. КОЛОННЫ | 33 | 1004
SH000035045 | Шнейдер Электрик | ДЕРЖАТЕЛЬ МАРКИР. ДЛЯ ЭЛЕКТРО БЛОКА | 50 | 46
SH000009711 | Шнейдер Электрик | КОНТАКТОР TVS 1НЗ 32А 400В AC3 110В 50ГЦ | 451 | 1234
SH000010467 | Шнейдер Электрик | КОНТАКТОР K 3P,12 A,НО,110V 50/60 ГЦ,ЗАЖИМ ПОД ВИНТ | 8 | 2675
SH000000620 | Шнейдер Электрик | АВТОМАТИЧЕСКИЙ ВЫКЛЮЧАТЕЛЬ iC60N 1П 50A C | 37 | 545
SH000009370 | Шнейдер Электрик | 3Р РЕВЕРСИВНЫЙ КОНТАКТОР EVERLINK AC3 440В 40A КАТУШКА УПР. 48В AC 50/60ГЦ | 1 | 18204
SH000022029 | Шнейдер Электрик | КАБЕЛЬНЫЙ ОРГАНАЙЗЕР Д600 | 1 | 2417
SH000033375 | Шнейдер Электрик | КНОПКА 22ММ КРАСНАЯ 1НЗ С МАРКИРОВК STOP | 1 | 183
SH000043970 | Шнейдер Электрик | ТОКОВЫЙ РАЗЪЕМ ТИПА CCA630 1А / 5А | 1 | 5544
SH000043986 | Шнейдер Электрик | ПРЕОБРАЗОВАТЕЛЬ ТИПА ACE919CC RS485/RS485 (ПИТАНИЕ 24-48В ПОСТОЯННОГО ТОКА) | 1 | 57889
SH000043988 | Шнейдер Электрик | МОДУЛЬ НА 10 ВХОДОВ И 4 ВЫХОДА ТИПА MES 114F (220В ПОСТ, ПЕРЕМЕННОГО ТОКА) | 1 | 23840
SH000043995 | Шнейдер Электрик | КАБЕЛЬ ДЛИНОЙ 2 MЕТРА ТИПА CCA772 ДЛЯ SEPAM | 1 | 1738
SH000044006 | Шнейдер Электрик | КОМПЛЕКТ ЗАПАСНЫХ РАЗЪЕМОВ (ПО 2 КОМПЛЕКТА ДЛЯ MES114 И MES120) | 1 | 9860
SH000021912 | Шнейдер Электрик | ВЕНТИЛЯЦИОННЫЕ ВВОДЫ IP68 16L/H M12 | 2 | 284
SH000039506 | Шнейдер Электрик | РЕЛЕ 2CO СВЕТОДИОД 24В ПОСТ ТОКА | 2 | 380
SH000039798 | Шнейдер Электрик | РЕЛЕ 4 CO СЛАБОТОЧН 24В ПОСТ ТОКА | 2 | 301
SH000020785 | Шнейдер Электрик | РАЗЪЕМ PROFIBUS DP | 3 | 6168
SH000039504 | Шнейдер Электрик | РЕЛЕ 2CO 230В ПЕРЕМ ТОКА | 3 | 271
SH000000383 | Шнейдер Электрик | ДИФФЕРЕНЦИАЛЬНЫЙ АВТОМАТИЧЕСКИЙ ВЫКЛЮЧАТЕЛЬ iDPN N VIGI 6KA 40A C 100MA A | 4 | 6683
SH000028405 | Шнейдер Электрик | РОНДО IP44 О/У 1-клавишный ПЕРЕКЛЮЧАТЕЛЬ с подсвет.10А, 250В, БЕЛЫЙ. Россия | 4 | 114
SH000020111 | Шнейдер Электрик | ИЗОЛИР.ГИБ.ШИНКА, 20Х3 ММ, ДЛИНА 1800 ММ | 8 | 4640
SH000061047 | Шнейдер Электрик | Тормозной резистор 16Ом 2,2кВт | 8 | 35120
SH000024634 | Шнейдер Электрик | ОПОРН. ОСНОВАНИЕ ДЛЯ КАБЕЛЬН. КАНАЛА | 15 | 56
SH000000476 | Шнейдер Электрик | АВТОМАТИЧЕСКИЙ ВЫКЛЮЧАТЕЛЬ iC60N 2П 2A B | 18 | 3828
SH000032603 | Шнейдер Электрик | КЛЕММНИК ВИНТОВОЙ ПРОХОДНОЙ, СЕЧЕНИЕМ ПРОВОДА 4ММ2, 2ВХ/2ВЫХ СЕРЫЙ | 32 | 159
SH000000580 | Шнейдер Электрик | АВТОМАТИЧЕСКИЙ ВЫКЛЮЧАТЕЛЬ iC60N 1П 20A B | 36 | 289
SH000012658 | Шнейдер Электрик | Силовой авт. выкл. 3P 80А ВА-302 25кА DEKraft | 32 | 1773
SH000012661 | Шнейдер Электрик | Силовой авт. выкл. 3P 160А ВА-303 40кА DEKraft | 27 | 2569